## Sheet1
耗材品种 | 申报企业 | 注册证号 | 国家医保耗材27位编码 | 规格 | 型号 | 企业需进行操作 | 备注
外周血管支架类 | 柯惠医疗器材国际贸易（上海）有限公司 | 国械注进20173136553 | C02060900102003068230000006 | 导管可用长度120cm;扩张支架外径7mm;扩张后支架壁厚0.25mm;扩张后支架长度120mm;5.5-6.5mm;输送导管外径：2.0mm; | PRP35-07-120-120 | 新增产品 | 需按附件1要求移除规格型号后方可进行产品新增
外周血管支架类 | 柯惠医疗器材国际贸易（上海）有限公司 | 国械注进20173136553 | C02060900102003068230000007 | 导管可用长度120cm;扩张支架外径7mm;扩张后支架壁厚0.25mm;扩张后支架长度150mm;5.5-6.5mm;输送导管外径：2.0mm; | PRP35-07-150-120 | 新增产品 | 需按附件1要求移除规格型号后方可进行产品新增
外周血管支架类 | 柯惠医疗器材国际贸易（上海）有限公司 | 国械注进20173136553 | C02060900102007068230000036 | 导管可用长度120cm;扩张支架外径8mm;扩张后支架壁厚0.25mm;扩张后支架长度120mm;6.5-7.5mm;输送导管外径：2.0mm; | PRP35-08-120-120 | 新增产品 | 需按附件1要求移除规格型号后方可进行产品新增
外周血管支架类 | 柯惠医疗器材国际贸易（上海）有限公司 | 国械注进20173136553 | C02060900102007068230000042 | 导管可用长度120cm;扩张支架外径8mm;扩张后支架壁厚0.25mm;扩张后支架长度150mm;6.5-7.5mm;输送导管外径：2.0mm; | PRP35-08-150-120 | 新增产品 | 需按附件1要求移除规格型号后方可进行产品新增
外周血管支架类 | 柯惠医疗器材国际贸易（上海）有限公司 | 国械注进20173136553 | C02061000101003068230000002 | 导管可用长度120cm;扩张支架外径5mm;扩张后支架壁厚0.25mm;扩张后支架长度120mm;3.5-4.5mm;输送导管外径：2.0mm; | PRP35-05-120-120 | 新增产品 | 需按附件1要求移除规格型号后方可进行产品新增
外周血管支架类 | 柯惠医疗器材国际贸易（上海）有限公司 | 国械注进20173136553 | C02061000101003068230000003 | 导管可用长度120cm;扩张支架外径5mm;扩张后支架壁厚0.25mm;扩张后支架长度150mm;3.5-4.5mm;输送导管外径：2.0mm; | PRP35-05-150-120 | 新增产品 | 需按附件1要求移除规格型号后方可进行产品新增
外周血管支架类 | 柯惠医疗器材国际贸易（上海）有限公司 | 国械注进20173136553 | C02061000101003068230000010 | 导管可用长度120cm;扩张支架外径6mm;扩张后支架壁厚0.25mm;扩张后支架长度120mm;4.5-5.5mm;输送导管外径：2.0mm; | PRP35-06-120-120 | 新增产品 | 需按附件1要求移除规格型号后方可进行产品新增
外周血管支架类 | 柯惠医疗器材国际贸易（上海）有限公司 | 国械注进20173136553 | C02061000101003068230000011 | 导管可用长度120cm;扩张支架外径6mm;扩张后支架壁厚0.25mm;扩张后支架长度150mm;4.5-5.5mm;输送导管外径：2.0mm; | PRP35-06-150-120 | 新增产品 | 需按附件1要求移除规格型号后方可进行产品新增
外周血管支架类 | 柯惠医疗器材国际贸易（上海）有限公司 | 国械注进20173136553 | C02061200101002068230000002 | 导管可用长度80cm;扩张支架外径5mm;扩张后支架壁厚0.25mm;扩张后支架长度120mm;3.5-4.5mm;输送导管外径：2.0mm; | PRP35-05-120-080 | 新增产品 | 需按附件1要求移除规格型号后方可进行产品新增
外周血管支架类 | 柯惠医疗器材国际贸易（上海）有限公司 | 国械注进20173136553 | C02061200101002068230000003 | 导管可用长度80cm;扩张支架外径5mm;扩张后支架壁厚0.25mm;扩张后支架长度150mm;3.5-4.5mm;输送导管外径：2.0mm; | PRP35-05-150-080 | 新增产品 | 需按附件1要求移除规格型号后方可进行产品新增
外周血管支架类 | 柯惠医疗器材国际贸易（上海）有限公司 | 国械注进20173136553 | C02061200101002068230000010 | 导管可用长度80cm;扩张支架外径6mm;扩张后支架壁厚0.25mm;扩张后支架长度120mm;4.5-5.5mm;输送导管外径：2.0mm; | PRP35-06-120-080 | 新增产品 | 需按附件1要求移除规格型号后方可进行产品新增
外周血管支架类 | 柯惠医疗器材国际贸易（上海）有限公司 | 国械注进20173136553 | C02061200101002068230000011 | 导管可用长度80cm;扩张支架外径6mm;扩张后支架壁厚0.25mm;扩张后支架长度150mm;4.5-5.5mm;输送导管外径：2.0mm; | PRP35-06-150-080 | 新增产品 | 需按附件1要求移除规格型号后方可进行产品新增
外周血管支架类 | 柯惠医疗器材国际贸易（上海）有限公司 | 国械注进20173136553 | C02061200101002068230000018 | 导管可用长度80cm;扩张支架外径7mm;扩张后支架壁厚0.25mm;扩张后支架长度120mm;5.5-6.5mm;输送导管外径：2.0mm; | PRP35-07-120-080 | 新增产品 | 需按附件1要求移除规格型号后方可进行产品新增
外周血管支架类 | 柯惠医疗器材国际贸易（上海）有限公司 | 国械注进20173136553 | C02061200101002068230000019 | 导管可用长度80cm;扩张支架外径7mm;扩张后支架壁厚0.25mm;扩张后支架长度150mm;5.5-6.5mm;输送导管外径：2.0mm; | PRP35-07-150-080 | 新增产品 | 需按附件1要求移除规格型号后方可进行产品新增
外周血管支架类 | 柯惠医疗器材国际贸易（上海）有限公司 | 国械注进20173136553 | C02061200101002068230000026 | 导管可用长度80cm;扩张支架外径8mm;扩张后支架壁厚0.25mm;扩张后支架长度120mm;6.5-7.5mm;输送导管外径：2.0mm; | PRP35-08-120-080 | 新增产品 | 需按附件1要求移除规格型号后方可进行产品新增
外周血管支架类 | 柯惠医疗器材国际贸易（上海）有限公司 | 国械注进20173136553 | C02061200101002068230000027 | 导管可用长度80cm;扩张支架外径8mm;扩张后支架壁厚0.25mm;扩张后支架长度150mm;6.5-7.5mm;输送导管外径：2.0mm; | PRP35-08-150-080 | 新增产品 | 需按附件1要求移除规格型号后方可进行产品新增
外周血管支架类 | 波科国际医疗贸易（上海）有限公司 | 国械注进20153130606 | C02061200101002113250000003 | H74939200061220 | H74939200061220 | 新增产品 | 需按附件1要求移除规格型号后方可进行产品新增
外周血管支架类 | 波科国际医疗贸易（上海）有限公司 | 国械注进20153130606 | C02061200101002113250000004 | H74939200061270 | H74939200061270 | 新增产品 | 需按附件1要求移除规格型号后方可进行产品新增
外周血管支架类 | 波科国际医疗贸易（上海）有限公司 | 国械注进20153130606 | C02061200101002113250000021 | H74939200071220 | H74939200071220 | 新增产品 | 需按附件1要求移除规格型号后方可进行产品新增
外周血管支架类 | 波科国际医疗贸易（上海）有限公司 | 国械注进20153130606 | C02061200101002113250000022 | H74939200071270 | H74939200071270 | 新增产品 | 需按附件1要求移除规格型号后方可进行产品新增
外周血管支架类 | 波科国际医疗贸易（上海）有限公司 | 国械注进20153130606 | C02061200101002113250000039 | H74939200081220 | H74939200081220 | 新增产品 | 需按附件1要求移除规格型号后方可进行产品新增
外周血管支架类 | 波科国际医疗贸易（上海）有限公司 | 国械注进20153130606 | C02061200101002113250000040 | H74939200081270 | H74939200081270 | 新增产品 | 需按附件1要求移除规格型号后方可进行产品新增
外周血管支架类 | 百多力（北京）医疗器械有限公司 | 国械注进20153131894 | C02060900102003031990000030 | 支架直径：7mm；支架长度：100mm；可用长度：135cm | Pulsar-35 7/100/135 | 新增产品 | 需按附件1要求移除规格型号后方可进行产品新增
外周血管支架类 | 百多力（北京）医疗器械有限公司 | 国械注进20153131894 | C02060900102003031990000031 | 支架直径：7mm；支架长度：100mm；可用长度：90cm | Pulsar-35 7/100/90 | 新增产品 | 需按附件1要求移除规格型号后方可进行产品新增
外周血管支架类 | 百多力（北京）医疗器械有限公司 | 国械注进20153131894 | C02061000101003031990000001 | 支架直径：5mm；支架长度：100mm；可用长度：135cm | Pulsar-35 5/100/135 | 新增产品 | 需按附件1要求移除规格型号后方可进行产品新增
外周血管支架类 | 百多力（北京）医疗器械有限公司 | 国械注进20153131894 | C02061000101003031990000002 | 支架直径：5mm；支架长度：100mm；可用长度：90cm | Pulsar-35 5/100/90 | 新增产品 | 需按附件1要求移除规格型号后方可进行产品新增
外周血管支架类 | 百多力（北京）医疗器械有限公司 | 国械注进20153131894 | C02061000101003031990000015 | 支架直径：6mm；支架长度：100mm；可用长度：135cm | Pulsar-35 6/100/135 | 新增产品 | 需按附件1要求移除规格型号后方可进行产品新增
外周血管支架类 | 百多力（北京）医疗器械有限公司 | 国械注进20153131894 | C02061000101003031990000016 | 支架直径：6mm；支架长度：100mm；可用长度：90cm | Pulsar-35 6/100/90 | 新增产品 | 需按附件1要求移除规格型号后方可进行产品新增
外周血管支架类 | 百多力（北京）医疗器械有限公司 | 国械注进20163132488 | C02061200101002031990000009 | 支架直径：7mm；支架长度：100mm；可用长度：90cm | Pulsar-18 7/100/90 | 新增产品 | 需按附件1要求移除规格型号后方可进行产品新增
外周血管支架类 | 百多力（北京）医疗器械有限公司 | 国械注进20163132488 | C02061200101002031990000027 | 支架直径：5mm；支架长度：100mm；可用长度：90cm | Pulsar-18 5/100/90 | 新增产品 | 需按附件1要求移除规格型号后方可进行产品新增
外周血管支架类 | 百多力（北京）医疗器械有限公司 | 国械注进20163132488 | C02061200101002031990000038 | 支架直径：7mm；支架长度：100mm；可用长度：135cm | Pulsar-18 7/100/135 | 新增产品 | 需按附件1要求移除规格型号后方可进行产品新增
外周血管支架类 | 百多力（北京）医疗器械有限公司 | 国械注进20163132488 | C02061200101002031990000044 | 支架直径：4mm；支架长度：120mm；可用长度：135cm | Pulsar-18 4/120/135 | 新增产品 | 需按附件1要求移除规格型号后方可进行产品新增
外周血管支架类 | 百多力（北京）医疗器械有限公司 | 国械注进20163132488 | C02061200101002031990000053 | 支架直径：6mm；支架长度：100mm；可用长度：90cm | Pulsar-18 6/100/90 | 新增产品 | 需按附件1要求移除规格型号后方可进行产品新增
外周血管支架类 | 百多力（北京）医疗器械有限公司 | 国械注进20163132488 | C02061200101002031990000056 | 支架直径：5mm；支架长度：100mm；可用长度：135cm | Pulsar-18 5/100/135 | 新增产品 | 需按附件1要求移除规格型号后方可进行产品新增
外周血管支架类 | 百多力（北京）医疗器械有限公司 | 国械注进20163132488 | C02061200101002031990000061 | 支架直径：4mm；支架长度：120mm；可用长度：90cm | Pulsar-18 4/120/90 | 新增产品 | 需按附件1要求移除规格型号后方可进行产品新增
外周血管支架类 | 百多力（北京）医疗器械有限公司 | 国械注进20163132488 | C02061200101002031990000070 | 支架直径：6mm；支架长度：100mm；可用长度：135cm | Pulsar-18 6/100/135 | 新增产品 | 需按附件1要求移除规格型号后方可进行产品新增
外周血管支架类 | 雅培医疗器械贸易（上海）有限公司 | 国械注进20163132527 | C02060900102003106900000085 | （标称支架直径：6.5mm；支架长度：120mm；导管长度：120cm）标称支架直径：6.5mm；支架内径：6.0mm；支架外径：6.7mm；支架长度：120mm；导管长度：120cm | S-65-120-120-P6 | 新增产品 | 需按附件1要求移除规格型号后方可进行产品新增
外周血管支架类 | 雅培医疗器械贸易（上海）有限公司 | 国械注进20163132527 | C02060900102003106900000091 | （标称支架直径：6.5mm；支架长度：150mm；导管长度：80cm）标称支架直径：6.5mm；支架内径：6.0mm；支架外径：6.7mm；支架长度：150mm；导管长度：80cm | S-65-150-080-P6 | 新增产品 | 需按附件1要求移除规格型号后方可进行产品新增
外周血管支架类 | 雅培医疗器械贸易（上海）有限公司 | 国械注进20163132527 | C02060900102003106900000094 | （标称支架直径：6.5mm；支架长度：150mm；导管长度：120cm）标称支架直径：6.5mm；支架内径：6.0mm；支架外径：6.7mm；支架长度：150mm；导管长度：120cm | S-65-150-120-P6 | 新增产品 | 需按附件1要求移除规格型号后方可进行产品新增
外周血管支架类 | 雅培医疗器械贸易（上海）有限公司 | 国械注进20163132527 | C02060900102003106900000096 | （标称支架直径：6.5mm；支架长度：120mm；导管长度：80cm）标称支架直径：6.5mm；支架内径：6.0mm；支架外径：6.7mm；支架长度：120mm；导管长度：80cm | S-65-120-080-P6 | 新增产品 | 需按附件1要求移除规格型号后方可进行产品新增
外周血管支架类 | 雅培医疗器械贸易（上海）有限公司 | 国械注进20163132527 | C02061000101003106900000104 | （标称支架直径：6.0mm；支架长度：120mm；导管长度：80cm）标称支架直径：6.0mm；支架内径：5.5mm；支架外径：6.2mm；支架长度：120mm；导管长度：80cm | S-60-120-080-P6 | 新增产品 | 需按附件1要求移除规格型号后方可进行产品新增
外周血管支架类 | 雅培医疗器械贸易（上海）有限公司 | 国械注进20163132527 | C02061000101003106900000105 | （标称支架直径：5.0mm；支架长度：120mm；导管长度：120cm）标称支架直径：5.0mm；支架内径：4.5mm；支架外径：5.1mm；支架长度：120mm；导管长度：120cm | S-50-120-120-P6 | 新增产品 | 需按附件1要求移除规格型号后方可进行产品新增
外周血管支架类 | 雅培医疗器械贸易（上海）有限公司 | 国械注进20163132527 | C02061000101003106900000108 | （标称支架直径：5.5mm；支架长度：120mm；导管长度：80cm）标称支架直径：5.5mm；支架内径：5.0mm；支架外径：5.6mm；支架长度：120mm；导管长度：80cm | S-55-120-080-P6 | 新增产品 | 需按附件1要求移除规格型号后方可进行产品新增
外周血管支架类 | 雅培医疗器械贸易（上海）有限公司 | 国械注进20163132527 | C02061000101003106900000109 | （标称支架直径：5.5mm；支架长度：150mm；导管长度：120cm）标称支架直径：5.5mm；支架内径：5.0mm；支架外径：5.6mm；支架长度：150mm；导管长度：120cm | S-55-150-120-P6 | 新增产品 | 需按附件1要求移除规格型号后方可进行产品新增
外周血管支架类 | 雅培医疗器械贸易（上海）有限公司 | 国械注进20163132527 | C02061000101003106900000118 | （标称支架直径：6.0mm；支架长度：120mm；导管长度：120cm）标称支架直径：6.0mm；支架内径：6.0mm；支架外径：5.5mm；支架长度：120mm；导管长度：120cm | S-60-120-120-P6 | 新增产品 | 需按附件1要求移除规格型号后方可进行产品新增
外周血管支架类 | 雅培医疗器械贸易（上海）有限公司 | 国械注进20163132527 | C02061000101003106900000120 | （标称支架直径：5.0mm；支架长度：120mm；导管长度：80cm）标称支架直径：5.0mm；支架内径：4.5mm；支架外径：5.1mm；支架长度：120mm；导管长度：80cm | S-50-120-080-P6 | 新增产品 | 需按附件1要求移除规格型号后方可进行产品新增
外周血管支架类 | 雅培医疗器械贸易（上海）有限公司 | 国械注进20163132527 | C02061000101003106900000123 | （标称支架直径：5.5mm；支架长度：150mm；导管长度：80cm）标称支架直径：5.5mm；支架内径：5.0mm；支架外径：5.6mm；支架长度：150mm；导管长度：80cm | S-55-150-080-P6 | 新增产品 | 需按附件1要求移除规格型号后方可进行产品新增
外周血管支架类 | 雅培医疗器械贸易（上海）有限公司 | 国械注进20163132527 | C02061000101003106900000139 | （标称支架直径：4.5mm；支架长度：120mm；导管长度：120cm）标称支架直径：4.5mm；支架内径：4.0mm；支架外径：4.6mm；支架长度：120mm；导管长度：120cm | S-45-120-120-P6 | 新增产品 | 需按附件1要求移除规格型号后方可进行产品新增
外周血管支架类 | 雅培医疗器械贸易（上海）有限公司 | 国械注进20163132527 | C02061000101003106900000140 | （标称支架直径：4.5mm；支架长度：120mm；导管长度：80cm）标称支架直径：4.5mm；支架内径：4.0mm；支架外径：4.6mm；支架长度：120mm；导管长度：80cm | S-45-120-080-P6 | 新增产品 | 需按附件1要求移除规格型号后方可进行产品新增
外周血管支架类 | 雅培医疗器械贸易（上海）有限公司 | 国械注进20163132527 | C02061000101003106900000150 | （标称支架直径：6.0mm；支架长度：150mm；导管长度：80cm）标称支架直径：6.0mm；支架内径：5.5mm；支架外径：6.2mm；支架长度：150mm；导管长度：80cm | S-60-150-080-P6 | 新增产品 | 需按附件1要求移除规格型号后方可进行产品新增
外周血管支架类 | 雅培医疗器械贸易（上海）有限公司 | 国械注进20163132527 | C02061000101003106900000157 | （标称支架直径：5.5mm；支架长度：120mm；导管长度：120cm）标称支架直径：5.5mm；支架内径：5.0mm；支架外径：5.6mm；支架长度：120mm；导管长度：120cm | S-55-120-120-P6 | 新增产品 | 需按附件1要求移除规格型号后方可进行产品新增
外周血管支架类 | 雅培医疗器械贸易（上海）有限公司 | 国械注进20163132527 | C02061000101003106900000160 | （标称支架直径：6.0mm；支架长度：150mm；导管长度：120cm）标称支架直径：6.0mm；支架内径：6.0mm；支架外径：5.5mm；支架长度：150mm；导管长度：120cm | S-60-150-120-P6 | 新增产品 | 需按附件1要求移除规格型号后方可进行产品新增
外周血管支架类 | 巴德医疗科技（上海）有限公司 | 国械注进20163132779 | C02061300104004102900000106 | 直径7mm，长度120mm | FVM07120 | 新增产品 | 需按附件1要求移除规格型号后方可进行产品新增
外周血管支架类 | 巴德医疗科技（上海）有限公司 | 国械注进20163132779 | C02061300104004102900000108 | 直径8mm，长度120mm | FVL08120 | 新增产品 | 需按附件1要求移除规格型号后方可进行产品新增
外周血管支架类 | 巴德医疗科技（上海）有限公司 | 国械注进20163132779 | C02061300104004102900000117 | 直径5mm，长度120mm | FVL05120 | 新增产品 | 需按附件1要求移除规格型号后方可进行产品新增
外周血管支架类 | 巴德医疗科技（上海）有限公司 | 国械注进20163132779 | C02061300104004102900000125 | 直径10mm，长度120mm | FVL10120 | 新增产品 | 需按附件1要求移除规格型号后方可进行产品新增
外周血管支架类 | 巴德医疗科技（上海）有限公司 | 国械注进20163132779 | C02061300104004102900000129 | 直径12mm，长度40mm | FVM12040 | 新增产品
外周血管支架类 | 巴德医疗科技（上海）有限公司 | 国械注进20163132779 | C02061300104004102900000139 | 直径7mm，长度120mm | FVL07120 | 新增产品 | 需按附件1要求移除规格型号后方可进行产品新增
外周血管支架类 | 巴德医疗科技（上海）有限公司 | 国械注进20163132779 | C02061300104004102900000140 | 直径10mm，长度120mm | FVM10120 | 新增产品 | 需按附件1要求移除规格型号后方可进行产品新增
外周血管支架类 | 巴德医疗科技（上海）有限公司 | 国械注进20163132779 | C02061300104004102900000154 | 直径12mm，长度120mm | FVM12120 | 新增产品 | 需按附件1要求移除规格型号后方可进行产品新增
外周血管支架类 | 巴德医疗科技（上海）有限公司 | 国械注进20163132779 | C02061300104004102900000156 | 直径9mm，长度120mm | FVM09120 | 新增产品 | 需按附件1要求移除规格型号后方可进行产品新增
外周血管支架类 | 巴德医疗科技（上海）有限公司 | 国械注进20163132779 | C02061300104004102900000158 | 直径12mm，长度120mm | FVL12120 | 新增产品 | 需按附件1要求移除规格型号后方可进行产品新增
外周血管支架类 | 巴德医疗科技（上海）有限公司 | 国械注进20163132779 | C02061300104004102900000165 | 直径6mm，长度120mm | FVL06120 | 新增产品 | 需按附件1要求移除规格型号后方可进行产品新增
外周血管支架类 | 巴德医疗科技（上海）有限公司 | 国械注进20163132779 | C02061300104004102900000174 | 直径5mm，长度120mm | FVM05120 | 新增产品 | 需按附件1要求移除规格型号后方可进行产品新增
外周血管支架类 | 巴德医疗科技（上海）有限公司 | 国械注进20163132779 | C02061300104004102900000186 | 直径8mm，长度120mm | FVM08120 | 新增产品 | 需按附件1要求移除规格型号后方可进行产品新增
外周血管支架类 | 巴德医疗科技（上海）有限公司 | 国械注进20163132779 | C02061300104004102900000187 | 直径6mm，长度120mm | FVM06120 | 新增产品 | 需按附件1要求移除规格型号后方可进行产品新增
外周血管支架类 | 巴德医疗科技（上海）有限公司 | 国械注进20163132779 | C02061300104004102900000191 | 直径13.5mm，长度120mm | FVM14120 | 新增产品 | 需按附件1要求移除规格型号后方可进行产品新增
外周血管支架类 | 巴德医疗科技（上海）有限公司 | 国械注进20163132779 | C02061300104004102900000198 | 直径9mm，长度120mm | FVL09120 | 新增产品 | 需按附件1要求移除规格型号后方可进行产品新增
外周血管支架类 | 巴德医疗科技（上海）有限公司 | 国械注进20163132779 | C02061300104004102900000202 | 直径13.5mm，长度120mm | FVL14120 | 新增产品 | 需按附件1要求移除规格型号后方可进行产品新增
外周血管支架类 | 巴德医疗科技（上海）有限公司 | 国械注进20163132863 | C02060900102003102900000001 | 直径4mm，长度60mm | ZVL04060 | 新增产品
外周血管支架类 | 巴德医疗科技（上海）有限公司 | 国械注进20163132863 | C02060900102003102900000002 | 直径4mm，长度120mm | ZVL04120 | 新增产品
外周血管支架类 | 巴德医疗科技（上海）有限公司 | 国械注进20163132863 | C02060900102003102900000003 | 直径5mm，长度120mm | ZVM05120 | 新增产品 | 需按附件1要求移除规格型号后方可进行产品新增
外周血管支架类 | 巴德医疗科技（上海）有限公司 | 国械注进20163132863 | C02060900102003102900000004 | 直径6mm，长度100mm | ZVL06100 | 新增产品
外周血管支架类 | 巴德医疗科技（上海）有限公司 | 国械注进20163132863 | C02060900102003102900000005 | 直径6mm，长度30mm | ZVL06030 | 新增产品
外周血管支架类 | 巴德医疗科技（上海）有限公司 | 国械注进20163132863 | C02060900102003102900000006 | 直径5mm，长度120mm | ZVL05120 | 新增产品 | 需按附件1要求移除规格型号后方可进行产品新增
外周血管支架类 | 巴德医疗科技（上海）有限公司 | 国械注进20163132863 | C02060900102003102900000009 | 直径6mm，长度50mm | ZVL06050 | 新增产品
外周血管支架类 | 巴德医疗科技（上海）有限公司 | 国械注进20163132863 | C02060900102003102900000010 | 直径6mm，长度120mm | ZVM06120 | 新增产品
外周血管支架类 | 巴德医疗科技（上海）有限公司 | 国械注进20163132863 | C02060900102003102900000015 | 直径4mm，长度100mm | ZVL04100 | 新增产品
外周血管支架类 | 巴德医疗科技（上海）有限公司 | 国械注进20163132863 | C02060900102003102900000017 | 直径6mm，长度60mm | ZVM06060 | 新增产品
外周血管支架类 | 巴德医疗科技（上海）有限公司 | 国械注进20163132863 | C02060900102003102900000018 | 直径6mm，长度100mm | ZVM06100 | 新增产品
外周血管支架类 | 巴德医疗科技（上海）有限公司 | 国械注进20163132863 | C02060900102003102900000020 | 直径6mm，长度20mm | ZVM06020 | 新增产品
外周血管支架类 | 巴德医疗科技（上海）有限公司 | 国械注进20163132863 | C02060900102003102900000022 | 直径6mm，长度30mm | ZVM06030 | 新增产品
外周血管支架类 | 巴德医疗科技（上海）有限公司 | 国械注进20163132863 | C02060900102003102900000023 | 直径6mm，长度80mm | ZVM06080 | 新增产品
外周血管支架类 | 巴德医疗科技（上海）有限公司 | 国械注进20163132863 | C02060900102003102900000025 | 直径4mm，长度30mm | ZVL04030 | 新增产品
外周血管支架类 | 巴德医疗科技（上海）有限公司 | 国械注进20163132863 | C02060900102003102900000027 | 直径4mm，长度50mm | ZVL04050 | 新增产品
外周血管支架类 | 巴德医疗科技（上海）有限公司 | 国械注进20163132863 | C02060900102003102900000028 | 直径6mm，长度40mm | ZVM06040 | 新增产品
外周血管支架类 | 巴德医疗科技（上海）有限公司 | 国械注进20163132863 | C02060900102003102900000029 | 直径6mm，长度20mm | ZVL06020 | 新增产品
外周血管支架类 | 巴德医疗科技（上海）有限公司 | 国械注进20163132863 | C02060900102003102900000030 | 直径4mm，长度80mm | ZVL04080 | 新增产品
外周血管支架类 | 巴德医疗科技（上海）有限公司 | 国械注进20163132863 | C02060900102003102900000031 | 直径4mm，长度40mm | ZVL04040 | 新增产品
外周血管支架类 | 巴德医疗科技（上海）有限公司 | 国械注进20163132863 | C02060900102003102900000034 | 直径6mm，长度50mm | ZVM06050 | 新增产品
外周血管支架类 | 巴德医疗科技（上海）有限公司 | 国械注进20163132863 | C02060900102003102900000039 | 直径4mm，长度20mm | ZVL04020 | 新增产品
外周血管支架类 | 巴德医疗科技（上海）有限公司 | 国械注进20163132863 | C02060900102003102900000044 | 直径7mm，长度60mm | ZVL07060 | 新增产品
外周血管支架类 | 巴德医疗科技（上海）有限公司 | 国械注进20163132863 | C02060900102003102900000049 | 直径7mm，长度50mm | ZVM07050 | 新增产品
外周血管支架类 | 巴德医疗科技（上海）有限公司 | 国械注进20163132863 | C02060900102003102900000057 | 直径7mm，长度40mm | ZVM07040 | 新增产品
外周血管支架类 | 巴德医疗科技（上海）有限公司 | 国械注进20163132863 | C02060900102003102900000063 | 直径7mm，长度30mm | ZVM07030 | 新增产品
外周血管支架类 | 巴德医疗科技（上海）有限公司 | 国械注进20163132863 | C02060900102003102900000068 | 直径7mm，长度120mm | ZVL07120 | 新增产品
外周血管支架类 | 巴德医疗科技（上海）有限公司 | 国械注进20163132863 | C02060900102003102900000073 | 直径7mm，长度100mm | ZVL07100 | 新增产品
外周血管支架类 | 巴德医疗科技（上海）有限公司 | 国械注进20163132863 | C02060900102003102900000075 | 直径7mm，长度80mm | ZVL07080 | 新增产品
外周血管支架类 | 巴德医疗科技（上海）有限公司 | 国械注进20163132863 | C02060900102003102900000077 | 直径7mm，长度40mm | ZVL07040 | 新增产品
外周血管支架类 | 巴德医疗科技（上海）有限公司 | 国械注进20163132863 | C02060900102003102900000080 | 直径7mm，长度20mm | ZVL07020 | 新增产品
外周血管支架类 | 巴德医疗科技（上海）有限公司 | 国械注进20163132863 | C02060900102003102900000082 | 直径7mm，长度80mm | ZVM07080 | 新增产品
外周血管支架类 | 巴德医疗科技（上海）有限公司 | 国械注进20163132863 | C02060900102003102900000084 | 直径7mm，长度60mm | ZVM07060 | 新增产品
外周血管支架类 | 巴德医疗科技（上海）有限公司 | 国械注进20163132863 | C02060900102003102900000093 | 直径7mm，长度120mm | ZVM07120 | 新增产品
外周血管支架类 | 巴德医疗科技（上海）有限公司 | 国械注进20163132863 | C02060900102003102900000094 | 直径7mm，长度20mm | ZVM07020 | 新增产品
外周血管支架类 | 巴德医疗科技（上海）有限公司 | 国械注进20163132863 | C02060900102003102900000096 | 直径7mm，长度100mm | ZVM07100 | 新增产品
外周血管支架类 | 巴德医疗科技（上海）有限公司 | 国械注进20163132863 | C02060900102003102900000109 | 直径7mm，长度50mm | ZVL07050 | 新增产品
外周血管支架类 | 巴德医疗科技（上海）有限公司 | 国械注进20163132863 | C02060900102003102900000111 | 直径7mm，长度30mm | ZVL07030 | 新增产品
外周血管支架类 | 巴德医疗科技（上海）有限公司 | 国械注进20163132863 | C02060900102007102900000129 | 直径14mm，长度50mm | ZVM14050 | 新增产品
外周血管支架类 | 巴德医疗科技（上海）有限公司 | 国械注进20163132863 | C02060900102007102900000131 | 直径14mm，长度120mm | ZVL14120 | 新增产品 | 需按附件1要求移除规格型号后方可进行产品新增
外周血管支架类 | 巴德医疗科技（上海）有限公司 | 国械注进20163132863 | C02060900102007102900000132 | 直径14mm，长度80mm | ZVM14080 | 新增产品
外周血管支架类 | 巴德医疗科技（上海）有限公司 | 国械注进20163132863 | C02060900102007102900000133 | 直径14mm，长度30mm | ZVM14030 | 新增产品
外周血管支架类 | 巴德医疗科技（上海）有限公司 | 国械注进20163132863 | C02060900102007102900000135 | 直径14mm，长度60mm | ZVM14060 | 新增产品
外周血管支架类 | 巴德医疗科技（上海）有限公司 | 国械注进20163132863 | C02060900102007102900000139 | 直径14mm，长度100mm | ZVM14100 | 新增产品
外周血管支架类 | 巴德医疗科技（上海）有限公司 | 国械注进20163132863 | C02060900102007102900000140 | 直径14mm，长度120mm | ZVM14120 | 新增产品
外周血管支架类 | 巴德医疗科技（上海）有限公司 | 国械注进20163132863 | C02060900102007102900000141 | 直径14mm，长度40mm | ZVM14040 | 新增产品
外周血管支架类 | 巴德医疗科技（上海）有限公司 | 国械注进20163132863 | C02060900102007102900000143 | 直径14mm，长度20mm | ZVM14020 | 新增产品
外周血管支架类 | 巴德医疗科技（上海）有限公司 | 国械注进20163132863 | C02060900102007102900000210 | 直径10mm，长度40mm | ZVM10040 | 新增产品
外周血管支架类 | 巴德医疗科技（上海）有限公司 | 国械注进20163132863 | C02060900102007102900000211 | 直径9mm，长度20mm | ZVL09020 | 新增产品
外周血管支架类 | 巴德医疗科技（上海）有限公司 | 国械注进20163132863 | C02060900102007102900000212 | 直径9mm，长度100mm | ZVM09100 | 新增产品
外周血管支架类 | 巴德医疗科技（上海）有限公司 | 国械注进20163132863 | C02060900102007102900000213 | 直径12mm，长度60mm | ZVM12060 | 新增产品
外周血管支架类 | 巴德医疗科技（上海）有限公司 | 国械注进20163132863 | C02060900102007102900000214 | 直径10mm，长度30mm | ZVL10030 | 新增产品
外周血管支架类 | 巴德医疗科技（上海）有限公司 | 国械注进20163132863 | C02060900102007102900000215 | 直径8mm，长度50mm | ZVL08050 | 新增产品
外周血管支架类 | 巴德医疗科技（上海）有限公司 | 国械注进20163132863 | C02060900102007102900000216 | 直径10mm，长度120mm | ZVL10120 | 新增产品 | 需按附件1要求移除规格型号后方可进行产品新增
外周血管支架类 | 巴德医疗科技（上海）有限公司 | 国械注进20163132863 | C02060900102007102900000218 | 直径8mm，长度30mm | ZVM08030 | 新增产品
外周血管支架类 | 巴德医疗科技（上海）有限公司 | 国械注进20163132863 | C02060900102007102900000219 | 直径10mm，长度50mm | ZVL10050 | 新增产品
外周血管支架类 | 巴德医疗科技（上海）有限公司 | 国械注进20163132863 | C02060900102007102900000220 | 直径8mm，长度120mm | ZVM08120 | 新增产品
外周血管支架类 | 巴德医疗科技（上海）有限公司 | 国械注进20163132863 | C02060900102007102900000221 | 直径10mm，长度30mm | ZVM10030 | 新增产品
外周血管支架类 | 巴德医疗科技（上海）有限公司 | 国械注进20163132863 | C02060900102007102900000222 | 直径12mm，长度120mm | ZVL12120 | 新增产品 | 需按附件1要求移除规格型号后方可进行产品新增
外周血管支架类 | 巴德医疗科技（上海）有限公司 | 国械注进20163132863 | C02060900102007102900000224 | 直径10mm，长度20mm | ZVM10020 | 新增产品
外周血管支架类 | 巴德医疗科技（上海）有限公司 | 国械注进20163132863 | C02060900102007102900000225 | 直径10mm，长度100mm | ZVM10100 | 新增产品
外周血管支架类 | 巴德医疗科技（上海）有限公司 | 国械注进20163132863 | C02060900102007102900000226 | 直径10mm，长度120mm | ZVM10120 | 新增产品
外周血管支架类 | 巴德医疗科技（上海）有限公司 | 国械注进20163132863 | C02060900102007102900000227 | 直径12mm，长度20mm | ZVM12020 | 新增产品
外周血管支架类 | 巴德医疗科技（上海）有限公司 | 国械注进20163132863 | C02060900102007102900000228 | 直径9mm，长度50mm | ZVM09050 | 新增产品
外周血管支架类 | 巴德医疗科技（上海）有限公司 | 国械注进20163132863 | C02060900102007102900000229 | 直径12mm，长度80mm | ZVM12080 | 新增产品
外周血管支架类 | 巴德医疗科技（上海）有限公司 | 国械注进20163132863 | C02060900102007102900000230 | 直径12mm，长度100mm | ZVM12100 | 新增产品
外周血管支架类 | 巴德医疗科技（上海）有限公司 | 国械注进20163132863 | C02060900102007102900000231 | 直径8mm，长度100mm | ZVL08100 | 新增产品
外周血管支架类 | 巴德医疗科技（上海）有限公司 | 国械注进20163132863 | C02060900102007102900000233 | 直径9mm，长度120mm | ZVM09120 | 新增产品
外周血管支架类 | 巴德医疗科技（上海）有限公司 | 国械注进20163132863 | C02060900102007102900000234 | 直径9mm，长度100mm | ZVL09100 | 新增产品
外周血管支架类 | 巴德医疗科技（上海）有限公司 | 国械注进20163132863 | C02060900102007102900000235 | 直径9mm，长度40mm | ZVM09040 | 新增产品
外周血管支架类 | 巴德医疗科技（上海）有限公司 | 国械注进20163132863 | C02060900102007102900000236 | 直径9mm，长度60mm | ZVM09060 | 新增产品
外周血管支架类 | 巴德医疗科技（上海）有限公司 | 国械注进20163132863 | C02060900102007102900000237 | 直径10mm，长度100mm | ZVL10100 | 新增产品
外周血管支架类 | 巴德医疗科技（上海）有限公司 | 国械注进20163132863 | C02060900102007102900000239 | 直径8mm，长度50mm | ZVM08050 | 新增产品
外周血管支架类 | 巴德医疗科技（上海）有限公司 | 国械注进20163132863 | C02060900102007102900000242 | 直径8mm，长度60mm | ZVM08060 | 新增产品
外周血管支架类 | 巴德医疗科技（上海）有限公司 | 国械注进20163132863 | C02060900102007102900000243 | 直径12mm，长度50mm | ZVM12050 | 新增产品
外周血管支架类 | 巴德医疗科技（上海）有限公司 | 国械注进20163132863 | C02060900102007102900000244 | 直径12mm，长度120mm | ZVM12120 | 新增产品
外周血管支架类 | 巴德医疗科技（上海）有限公司 | 国械注进20163132863 | C02060900102007102900000245 | 直径9mm，长度30mm | ZVL09030 | 新增产品
外周血管支架类 | 巴德医疗科技（上海）有限公司 | 国械注进20163132863 | C02060900102007102900000246 | 直径8mm，长度20mm | ZVL08020 | 新增产品
外周血管支架类 | 巴德医疗科技（上海）有限公司 | 国械注进20163132863 | C02060900102007102900000248 | 直径10mm，长度20mm | ZVL10020 | 新增产品
外周血管支架类 | 巴德医疗科技（上海）有限公司 | 国械注进20163132863 | C02060900102007102900000249 | 直径8mm，长度100mm | ZVM08100 | 新增产品
外周血管支架类 | 巴德医疗科技（上海）有限公司 | 国械注进20163132863 | C02060900102007102900000250 | 直径9mm，长度80mm | ZVM09080 | 新增产品
外周血管支架类 | 巴德医疗科技（上海）有限公司 | 国械注进20163132863 | C02060900102007102900000252 | 直径12mm，长度40mm | ZVM12040 | 新增产品
外周血管支架类 | 巴德医疗科技（上海）有限公司 | 国械注进20163132863 | C02060900102007102900000253 | 直径8mm，长度80mm | ZVM08080 | 新增产品
外周血管支架类 | 巴德医疗科技（上海）有限公司 | 国械注进20163132863 | C02060900102007102900000254 | 直径8mm，长度40mm | ZVM08040 | 新增产品
外周血管支架类 | 巴德医疗科技（上海）有限公司 | 国械注进20163132863 | C02060900102007102900000256 | 直径9mm，长度20mm | ZVM09020 | 新增产品
外周血管支架类 | 巴德医疗科技（上海）有限公司 | 国械注进20163132863 | C02060900102007102900000257 | 直径9mm，长度60mm | ZVL09060 | 新增产品
外周血管支架类 | 巴德医疗科技（上海）有限公司 | 国械注进20163132863 | C02060900102007102900000260 | 直径9mm，长度40mm | ZVL09040 | 新增产品
外周血管支架类 | 巴德医疗科技（上海）有限公司 | 国械注进20163132863 | C02060900102007102900000262 | 直径9mm，长度50mm | ZVL09050 | 新增产品
外周血管支架类 | 巴德医疗科技（上海）有限公司 | 国械注进20163132863 | C02060900102007102900000263 | 直径8mm，长度20mm | ZVM08020 | 新增产品
外周血管支架类 | 巴德医疗科技（上海）有限公司 | 国械注进20163132863 | C02060900102007102900000264 | 直径9mm，长度30mm | ZVM09030 | 新增产品
外周血管支架类 | 巴德医疗科技（上海）有限公司 | 国械注进20163132863 | C02060900102007102900000266 | 直径10mm，长度50mm | ZVM10050 | 新增产品
外周血管支架类 | 巴德医疗科技（上海）有限公司 | 国械注进20163132863 | C02060900102007102900000267 | 直径9mm，长度80mm | ZVL09080 | 新增产品
外周血管支架类 | 巴德医疗科技（上海）有限公司 | 国械注进20163132863 | C02060900102007102900000268 | 直径10mm，长度60mm | ZVM10060 | 新增产品
外周血管支架类 | 巴德医疗科技（上海）有限公司 | 国械注进20163132863 | C02060900102007102900000269 | 直径10mm，长度80mm | ZVM10080 | 新增产品
外周血管支架类 | 巴德医疗科技（上海）有限公司 | 国械注进20163132863 | C02060900102007102900000270 | 直径12mm，长度30mm | ZVM12030 | 新增产品
外周血管支架类 | 巴德医疗科技（上海）有限公司 | 国械注进20163132863 | C02060900102007102900000272 | 直径9mm，长度120mm | ZVL09120 | 新增产品
外周血管支架类 | 库克（中国）医疗贸易有限公司 | 国械注进20173130609 | C02060900102003030890000001 | ZFV6-125-6-4.0 | ZFV6-125-6-4.0 | 新增产品
外周血管支架类 | 库克（中国）医疗贸易有限公司 | 国械注进20173130609 | C02060900102003030890000002 | ZFV6-125-9-2.0 | ZFV6-125-9-2.0 | 新增产品
外周血管支架类 | 库克（中国）医疗贸易有限公司 | 国械注进20173130609 | C02060900102003030890000003 | ZFV6-125-9-4.0 | ZFV6-125-9-4.0 | 新增产品
外周血管支架类 | 库克（中国）医疗贸易有限公司 | 国械注进20173130609 | C02060900102003030890000004 | ZFV6-80-6-6.0 | ZFV6-80-6-6.0 | 新增产品
外周血管支架类 | 库克（中国）医疗贸易有限公司 | 国械注进20173130609 | C02060900102003030890000005 | ZFV6-80-5-8.0 | ZFV6-80-5-8.0 | 新增产品
外周血管支架类 | 库克（中国）医疗贸易有限公司 | 国械注进20173130609 | C02060900102003030890000006 | ZFV6-125-9-10.0 | ZFV6-125-9-10.0 | 新增产品
外周血管支架类 | 库克（中国）医疗贸易有限公司 | 国械注进20173130609 | C02060900102003030890000007 | ZFV6-125-7-6.0 | ZFV6-125-7-6.0 | 新增产品
外周血管支架类 | 库克（中国）医疗贸易有限公司 | 国械注进20173130609 | C02060900102003030890000009 | ZFV6-125-7-4.0 | ZFV6-125-7-4.0 | 新增产品
外周血管支架类 | 库克（中国）医疗贸易有限公司 | 国械注进20173130609 | C02060900102003030890000010 | ZFV6-125-5-4.0 | ZFV6-125-5-4.0 | 新增产品
外周血管支架类 | 库克（中国）医疗贸易有限公司 | 国械注进20173130609 | C02060900102003030890000011 | ZFV6-80-8-10.0 | ZFV6-80-8-10.0 | 新增产品
外周血管支架类 | 库克（中国）医疗贸易有限公司 | 国械注进20173130609 | C02060900102003030890000012 | ZFV6-80-5-3.0 | ZFV6-80-5-3.0 | 新增产品
外周血管支架类 | 库克（中国）医疗贸易有限公司 | 国械注进20173130609 | C02060900102003030890000013 | ZFV6-80-6-2.0 | ZFV6-80-6-2.0 | 新增产品
外周血管支架类 | 库克（中国）医疗贸易有限公司 | 国械注进20173130609 | C02060900102003030890000014 | ZFV6-80-8-14.0 | ZFV6-80-8-14.0 | 新增产品
外周血管支架类 | 库克（中国）医疗贸易有限公司 | 国械注进20173130609 | C02060900102003030890000015 | ZFV6-80-5-4.0 | ZFV6-80-5-4.0 | 新增产品
外周血管支架类 | 库克（中国）医疗贸易有限公司 | 国械注进20173130609 | C02060900102003030890000017 | ZFV6-80-8-12.0 | ZFV6-80-8-12.0 | 新增产品
外周血管支架类 | 库克（中国）医疗贸易有限公司 | 国械注进20173130609 | C02060900102003030890000018 | ZFV6-80-6-10.0 | ZFV6-80-6-10.0 | 新增产品
外周血管支架类 | 库克（中国）医疗贸易有限公司 | 国械注进20173130609 | C02060900102003030890000019 | ZFV6-80-10-6.0 | ZFV6-80-10-6.0 | 新增产品
外周血管支架类 | 库克（中国）医疗贸易有限公司 | 国械注进20173130609 | C02060900102003030890000021 | ZFV6-80-6-4.0 | ZFV6-80-6-4.0 | 新增产品
外周血管支架类 | 库克（中国）医疗贸易有限公司 | 国械注进20173130609 | C02060900102003030890000022 | ZFV6-80-9-12.0 | ZFV6-80-9-12.0 | 新增产品
外周血管支架类 | 库克（中国）医疗贸易有限公司 | 国械注进20173130609 | C02060900102003030890000024 | ZFV6-125-9-12.0 | ZFV6-125-9-12.0 | 新增产品
外周血管支架类 | 库克（中国）医疗贸易有限公司 | 国械注进20173130609 | C02060900102003030890000026 | ZFV6-80-7-2.0 | ZFV6-80-7-2.0 | 新增产品
外周血管支架类 | 库克（中国）医疗贸易有限公司 | 国械注进20173130609 | C02060900102003030890000027 | ZFV6-125-10-8.0 | ZFV6-125-10-8.0 | 新增产品
外周血管支架类 | 库克（中国）医疗贸易有限公司 | 国械注进20173130609 | C02060900102003030890000029 | ZFV6-80-6-12.0 | ZFV6-80-6-12.0 | 新增产品
外周血管支架类 | 库克（中国）医疗贸易有限公司 | 国械注进20173130609 | C02060900102003030890000030 | ZFV6-125-10-4.0 | ZFV6-125-10-4.0 | 新增产品
外周血管支架类 | 库克（中国）医疗贸易有限公司 | 国械注进20173130609 | C02060900102003030890000032 | ZFV6-125-7-10.0 | ZFV6-125-7-10.0 | 新增产品
外周血管支架类 | 库克（中国）医疗贸易有限公司 | 国械注进20173130609 | C02060900102003030890000035 | ZFV6-80-7-10.0 | ZFV6-80-7-10.0 | 新增产品
外周血管支架类 | 库克（中国）医疗贸易有限公司 | 国械注进20173130609 | C02060900102003030890000036 | ZFV6-125-9-6.0 | ZFV6-125-9-6.0 | 新增产品
外周血管支架类 | 库克（中国）医疗贸易有限公司 | 国械注进20173130609 | C02060900102003030890000037 | ZFV6-80-8-3.0 | ZFV6-80-8-3.0 | 新增产品
外周血管支架类 | 库克（中国）医疗贸易有限公司 | 国械注进20173130609 | C02060900102003030890000040 | ZFV6-80-5-10.0 | ZFV6-80-5-10.0 | 新增产品
外周血管支架类 | 库克（中国）医疗贸易有限公司 | 国械注进20173130609 | C02060900102003030890000041 | ZFV6-125-9-8.0 | ZFV6-125-9-8.0 | 新增产品
外周血管支架类 | 库克（中国）医疗贸易有限公司 | 国械注进20173130609 | C02060900102003030890000042 | ZFV6-80-9-14.0 | ZFV6-80-9-14.0 | 新增产品
外周血管支架类 | 库克（中国）医疗贸易有限公司 | 国械注进20173130609 | C02060900102003030890000043 | ZFV6-80-9-6.0 | ZFV6-80-9-6.0 | 新增产品
外周血管支架类 | 库克（中国）医疗贸易有限公司 | 国械注进20173130609 | C02060900102003030890000045 | ZFV6-80-10-3.0 | ZFV6-80-10-3.0 | 新增产品
外周血管支架类 | 库克（中国）医疗贸易有限公司 | 国械注进20173130609 | C02060900102003030890000046 | ZFV6-80-5-12.0 | ZFV6-80-5-12.0 | 新增产品
外周血管支架类 | 库克（中国）医疗贸易有限公司 | 国械注进20173130609 | C02060900102003030890000048 | ZFV6-80-8-4.0 | ZFV6-80-8-4.0 | 新增产品
外周血管支架类 | 库克（中国）医疗贸易有限公司 | 国械注进20173130609 | C02060900102003030890000049 | ZFV6-80-9-3.0 | ZFV6-80-9-3.0 | 新增产品
外周血管支架类 | 库克（中国）医疗贸易有限公司 | 国械注进20173130609 | C02060900102003030890000050 | ZFV6-80-6-14.0 | ZFV6-80-6-14.0 | 新增产品
外周血管支架类 | 库克（中国）医疗贸易有限公司 | 国械注进20173130609 | C02060900102003030890000051 | ZFV6-125-7-12.0 | ZFV6-125-7-12.0 | 新增产品
外周血管支架类 | 库克（中国）医疗贸易有限公司 | 国械注进20173130609 | C02060900102003030890000052 | ZFV6-125-10-12.0 | ZFV6-125-10-12.0 | 新增产品
外周血管支架类 | 库克（中国）医疗贸易有限公司 | 国械注进20173130609 | C02060900102003030890000053 | ZFV6-125-8-3.0 | ZFV6-125-8-3.0 | 新增产品
外周血管支架类 | 库克（中国）医疗贸易有限公司 | 国械注进20173130609 | C02060900102003030890000054 | ZFV6-80-10-4.0 | ZFV6-80-10-4.0 | 新增产品
外周血管支架类 | 库克（中国）医疗贸易有限公司 | 国械注进20173130609 | C02060900102003030890000056 | ZFV6-125-9-14.0 | ZFV6-125-9-14.0 | 新增产品
外周血管支架类 | 库克（中国）医疗贸易有限公司 | 国械注进20173130609 | C02060900102003030890000058 | ZFV6-80-9-4.0 | ZFV6-80-9-4.0 | 新增产品
外周血管支架类 | 库克（中国）医疗贸易有限公司 | 国械注进20173130609 | C02060900102003030890000061 | ZFV6-80-10-14.0 | ZFV6-80-10-14.0 | 新增产品
外周血管支架类 | 库克（中国）医疗贸易有限公司 | 国械注进20173130609 | C02060900102003030890000062 | ZFV6-80-7-12.0 | ZFV6-80-7-12.0 | 新增产品
外周血管支架类 | 库克（中国）医疗贸易有限公司 | 国械注进20173130609 | C02060900102003030890000063 | ZFV6-80-8-6.0 | ZFV6-80-8-6.0 | 新增产品
外周血管支架类 | 库克（中国）医疗贸易有限公司 | 国械注进20173130609 | C02060900102003030890000065 | ZFV6-80-8-8.0 | ZFV6-80-8-8.0 | 新增产品
外周血管支架类 | 库克（中国）医疗贸易有限公司 | 国械注进20173130609 | C02060900102003030890000066 | ZFV6-125-7-14.0 | ZFV6-125-7-14.0 | 新增产品
外周血管支架类 | 库克（中国）医疗贸易有限公司 | 国械注进20173130609 | C02060900102003030890000067 | ZFV6-80-10-2.0 | ZFV6-80-10-2.0 | 新增产品
外周血管支架类 | 库克（中国）医疗贸易有限公司 | 国械注进20173130609 | C02060900102003030890000068 | ZFV6-80-10-10.0 | ZFV6-80-10-10.0 | 新增产品
外周血管支架类 | 库克（中国）医疗贸易有限公司 | 国械注进20173130609 | C02060900102003030890000069 | ZFV6-80-7-8.0 | ZFV6-80-7-8.0 | 新增产品
外周血管支架类 | 库克（中国）医疗贸易有限公司 | 国械注进20173130609 | C02060900102003030890000070 | ZFV6-80-10-8.0 | ZFV6-80-10-8.0 | 新增产品
外周血管支架类 | 库克（中国）医疗贸易有限公司 | 国械注进20173130609 | C02060900102003030890000071 | ZFV6-80-7-4.0 | ZFV6-80-7-4.0 | 新增产品
外周血管支架类 | 库克（中国）医疗贸易有限公司 | 国械注进20173130609 | C02060900102003030890000072 | ZFV6-125-10-3.0 | ZFV6-125-10-3.0 | 新增产品
外周血管支架类 | 库克（中国）医疗贸易有限公司 | 国械注进20173130609 | C02060900102003030890000073 | ZFV6-80-7-14.0 | ZFV6-80-7-14.0 | 新增产品
外周血管支架类 | 库克（中国）医疗贸易有限公司 | 国械注进20173130609 | C02060900102003030890000074 | ZFV6-80-7-6.0 | ZFV6-80-7-6.0 | 新增产品
外周血管支架类 | 库克（中国）医疗贸易有限公司 | 国械注进20173130609 | C02060900102003030890000076 | ZFV6-125-9-3.0 | ZFV6-125-9-3.0 | 新增产品
外周血管支架类 | 库克（中国）医疗贸易有限公司 | 国械注进20173130609 | C02060900102003030890000077 | ZFV6-125-8-4.0 | ZFV6-125-8-4.0 | 新增产品
外周血管支架类 | 库克（中国）医疗贸易有限公司 | 国械注进20173130609 | C02060900102003030890000078 | ZFV6-80-9-2.0 | ZFV6-80-9-2.0 | 新增产品
外周血管支架类 | 库克（中国）医疗贸易有限公司 | 国械注进20173130609 | C02060900102003030890000080 | ZFV6-80-10-12.0 | ZFV6-80-10-12.0 | 新增产品
外周血管支架类 | 库克（中国）医疗贸易有限公司 | 国械注进20173130609 | C02060900102003030890000081 | ZFV6-80-9-10.0 | ZFV6-80-9-10.0 | 新增产品
外周血管支架类 | 库克（中国）医疗贸易有限公司 | 国械注进20173130609 | C02060900102003030890000082 | ZFV6-80-6-8.0 | ZFV6-80-6-8.0 | 新增产品
外周血管支架类 | 库克（中国）医疗贸易有限公司 | 国械注进20173130609 | C02060900102003030890000084 | ZFV6-80-7-3.0 | ZFV6-80-7-3.0 | 新增产品
外周血管支架类 | 库克（中国）医疗贸易有限公司 | 国械注进20173130609 | C02060900102003030890000085 | ZFV6-125-7-8.0 | ZFV6-125-7-8.0 | 新增产品
外周血管支架类 | 库克（中国）医疗贸易有限公司 | 国械注进20173130609 | C02060900102003030890000086 | ZFV6-80-6-3.0 | ZFV6-80-6-3.0 | 新增产品
外周血管支架类 | 库克（中国）医疗贸易有限公司 | 国械注进20173130609 | C02060900102003030890000087 | ZFV6-125-8-14.0 | ZFV6-125-8-14.0 | 新增产品
外周血管支架类 | 库克（中国）医疗贸易有限公司 | 国械注进20173130609 | C02060900102003030890000088 | ZFV6-125-10-2.0 | ZFV6-125-10-2.0 | 新增产品
外周血管支架类 | 库克（中国）医疗贸易有限公司 | 国械注进20173130609 | C02060900102003030890000089 | ZFV6-125-7-3.0 | ZFV6-125-7-3.0 | 新增产品
外周血管支架类 | 库克（中国）医疗贸易有限公司 | 国械注进20173130609 | C02060900102003030890000090 | ZFV6-125-6-3.0 | ZFV6-125-6-3.0 | 新增产品
外周血管支架类 | 库克（中国）医疗贸易有限公司 | 国械注进20173130609 | C02060900102003030890000091 | ZFV6-125-5-3.0 | ZFV6-125-5-3.0 | 新增产品
外周血管支架类 | 库克（中国）医疗贸易有限公司 | 国械注进20173130609 | C02060900102003030890000092 | ZFV6-125-5-8.0 | ZFV6-125-5-8.0 | 新增产品
外周血管支架类 | 库克（中国）医疗贸易有限公司 | 国械注进20173130609 | C02060900102003030890000093 | ZFV6-125-10-14.0 | ZFV6-125-10-14.0 | 新增产品
外周血管支架类 | 库克（中国）医疗贸易有限公司 | 国械注进20173130609 | C02060900102003030890000094 | ZFV6-80-5-6.0 | ZFV6-80-5-6.0 | 新增产品
外周血管支架类 | 库克（中国）医疗贸易有限公司 | 国械注进20173130609 | C02060900102003030890000095 | ZFV6-80-5-14.0 | ZFV6-80-5-14.0 | 新增产品
外周血管支架类 | 库克（中国）医疗贸易有限公司 | 国械注进20173130609 | C02060900102003030890000096 | ZFV6-80-9-8.0 | ZFV6-80-9-8.0 | 新增产品
外周血管支架类 | 库克（中国）医疗贸易有限公司 | 国械注进20173130609 | C02060900102003030890000215 | ZFV6-125-7-2.0 | ZFV6-125-7-2.0 | 新增产品
外周血管支架类 | 库克（中国）医疗贸易有限公司 | 国械注进20173130609 | C02060900102003030890000216 | ZFV6-125-8-2.0 | ZFV6-125-8-2.0 | 新增产品
外周血管支架类 | 库克（中国）医疗贸易有限公司 | 国械注进20173130609 | C02060900102003030890000217 | ZFV6-125-5-2.0 | ZFV6-125-5-2.0 | 新增产品
外周血管支架类 | 库克（中国）医疗贸易有限公司 | 国械注进20173130609 | C02060900102003030890000218 | ZFV6-80-5-2.0 | ZFV6-80-5-2.0 | 新增产品
外周血管支架类 | 库克（中国）医疗贸易有限公司 | 国械注进20173130609 | C02060900102003030890000219 | ZFV6-80-8-2.0 | ZFV6-80-8-2.0 | 新增产品
外周血管支架类 | 库克（中国）医疗贸易有限公司 | 国械注进20173130609 | C02060900102003030890000220 | ZFV6-125-6-2.0 | ZFV6-125-6-2.0 | 新增产品
外周血管支架类 | 库克（中国）医疗贸易有限公司 | 国械注进20173130609 | C02060900102004030890000001 | ZFV6-125-5-17.0 | ZFV6-125-5-17.0 | 新增产品
外周血管支架类 | 库克（中国）医疗贸易有限公司 | 国械注进20173130609 | C02060900102004030890000002 | ZFV6-80-6-17.0 | ZFV6-80-6-17.0 | 新增产品
外周血管支架类 | 库克（中国）医疗贸易有限公司 | 国械注进20173130609 | C02060900102004030890000003 | ZFV6-125-7-17.0 | ZFV6-125-7-17.0 | 新增产品
外周血管支架类 | 库克（中国）医疗贸易有限公司 | 国械注进20173130609 | C02060900102004030890000004 | ZFV6-80-8-20.0 | ZFV6-80-8-20.0 | 新增产品
外周血管支架类 | 库克（中国）医疗贸易有限公司 | 国械注进20173130609 | C02060900102004030890000005 | ZFV6-125-8-17.0 | ZFV6-125-8-17.0 | 新增产品
外周血管支架类 | 库克（中国）医疗贸易有限公司 | 国械注进20173130609 | C02060900102004030890000006 | ZFV6-125-6-17.0 | ZFV6-125-6-17.0 | 新增产品
外周血管支架类 | 库克（中国）医疗贸易有限公司 | 国械注进20173130609 | C02060900102004030890000007 | ZFV6-80-8-17.0 | ZFV6-80-8-17.0 | 新增产品
外周血管支架类 | 库克（中国）医疗贸易有限公司 | 国械注进20173130609 | C02060900102004030890000008 | ZFV6-80-5-17.0 | ZFV6-80-5-17.0 | 新增产品
外周血管支架类 | 库克（中国）医疗贸易有限公司 | 国械注进20173130609 | C02060900102004030890000009 | ZFV6-125-5-20.0 | ZFV6-125-5-20.0 | 新增产品
外周血管支架类 | 库克（中国）医疗贸易有限公司 | 国械注进20173130609 | C02060900102004030890000010 | ZFV6-80-7-17.0 | ZFV6-80-7-17.0 | 新增产品
外周血管支架类 | 库克（中国）医疗贸易有限公司 | 国械注进20173130609 | C02060900102004030890000011 | ZFV6-80-6-20.0 | ZFV6-80-6-20.0 | 新增产品
外周血管支架类 | 库克（中国）医疗贸易有限公司 | 国械注进20173130609 | C02060900102004030890000012 | ZFV6-80-5-20.0 | ZFV6-80-5-20.0 | 新增产品
外周血管支架类 | 库克（中国）医疗贸易有限公司 | 国械注进20173130609 | C02060900102004030890000013 | ZFV6-125-7-20.0 | ZFV6-125-7-20.0 | 新增产品
外周血管支架类 | 库克（中国）医疗贸易有限公司 | 国械注进20173130609 | C02060900102004030890000014 | ZFV6-80-7-20.0 | ZFV6-80-7-20.0 | 新增产品
外周血管支架类 | 库克（中国）医疗贸易有限公司 | 国械注进20173130609 | C02060900102004030890000015 | ZFV6-125-6-20.0 | ZFV6-125-6-20.0 | 新增产品
外周血管支架类 | 库克（中国）医疗贸易有限公司 | 国械注进20173130609 | C02060900102004030890000016 | ZFV6-125-8-20.0 | ZFV6-125-8-20.0 | 新增产品
外周血管支架类 | 巴德医疗科技（上海）有限公司 | 国械注进20173136305 | C02061200101002102900000148 | 直径6mm，长度60mm | EX060601C | 新增产品
外周血管支架类 | 巴德医疗科技（上海）有限公司 | 国械注进20173136305 | C02061200101002102900000150 | 直径6mm，长度80mm | EX060801C | 新增产品
外周血管支架类 | 巴德医疗科技（上海）有限公司 | 国械注进20173136305 | C02061200101002102900000152 | 直径7mm，长度20mm | EX070201C | 新增产品
外周血管支架类 | 巴德医疗科技（上海）有限公司 | 国械注进20173136305 | C02061200101002102900000153 | 直径7mm，长度20mm | EX070203C | 新增产品
外周血管支架类 | 巴德医疗科技（上海）有限公司 | 国械注进20173136305 | C02061200101002102900000154 | 直径7mm，长度30mm | EX070301C | 新增产品
外周血管支架类 | 巴德医疗科技（上海）有限公司 | 国械注进20173136305 | C02061200101002102900000155 | 直径7mm，长度30mm | EX070303C | 新增产品
外周血管支架类 | 巴德医疗科技（上海）有限公司 | 国械注进20173136305 | C02061200101002102900000156 | 直径7mm，长度40mm | EX070401C | 新增产品
外周血管支架类 | 巴德医疗科技（上海）有限公司 | 国械注进20173136305 | C02061200101002102900000157 | 直径7mm，长度40mm | EX070403C | 新增产品
外周血管支架类 | 巴德医疗科技（上海）有限公司 | 国械注进20173136305 | C02061200101002102900000158 | 直径7mm，长度60mm | EX070601C | 新增产品
外周血管支架类 | 巴德医疗科技（上海）有限公司 | 国械注进20173136305 | C02061200101002102900000159 | 直径7mm，长度60mm | EX070603C | 新增产品
外周血管支架类 | 巴德医疗科技（上海）有限公司 | 国械注进20173136305 | C02061200101002102900000160 | 直径7mm，长度80mm | EX070801C | 新增产品
外周血管支架类 | 巴德医疗科技（上海）有限公司 | 国械注进20173136305 | C02061200101002102900000161 | 直径7mm，长度80mm | EX070803C | 新增产品
外周血管支架类 | 巴德医疗科技（上海）有限公司 | 国械注进20173136305 | C02061200101002102900000166 | 直径8mm，长度40mm | EX080401C | 新增产品
外周血管支架类 | 巴德医疗科技（上海）有限公司 | 国械注进20173136305 | C02061200101002102900000168 | 直径8mm，长度60mm | EX080601C | 新增产品
外周血管支架类 | 巴德医疗科技（上海）有限公司 | 国械注进20173136305 | C02061200101002102900000170 | 直径8mm，长度80mm | EX080801C | 新增产品
外周血管支架类 | 巴德医疗科技（上海）有限公司 | 国械注进20173136305 | C02061200101002102900000178 | 直径9mm，长度60mm | EX090601C | 新增产品
外周血管支架类 | 巴德医疗科技（上海）有限公司 | 国械注进20173136305 | C02061200101002102900000180 | 直径9mm，长度80mm | EX090801C | 新增产品
外周血管支架类 | 巴德医疗科技（上海）有限公司 | 国械注进20173136305 | C02061200101002102900000182 | 直径6mm，长度150mm | EX061503C | 新增产品
外周血管支架类 | 巴德医疗科技（上海）有限公司 | 国械注进20173136305 | C02061200101002102900000183 | 直径7mm，长度150mm | EX071503C | 新增产品
外周血管支架类 | 巴德医疗科技（上海）有限公司 | 国械注进20173136305 | C02061200101002102900000184 | 直径6mm，长度120mm | EX061203C | 新增产品
外周血管支架类 | 巴德医疗科技（上海）有限公司 | 国械注进20173136305 | C02061200101002102900000185 | 直径7mm，长度120mm | EX071203C | 新增产品
外周血管支架类 | 巴德医疗科技（上海）有限公司 | 国械注进20173136305 | C02061200101002102900000186 | 直径6mm，长度150mm | EX061501C | 新增产品
外周血管支架类 | 巴德医疗科技（上海）有限公司 | 国械注进20173136305 | C02061200101002102900000187 | 直径6mm，长度100mm | EX061003C | 新增产品
外周血管支架类 | 巴德医疗科技（上海）有限公司 | 国械注进20173136305 | C02061200101002102900000188 | 直径7mm，长度150mm | EX071501C | 新增产品
外周血管支架类 | 巴德医疗科技（上海）有限公司 | 国械注进20173136305 | C02061200101002102900000189 | 直径6mm，长度120mm | EX061201C | 新增产品
外周血管支架类 | 巴德医疗科技（上海）有限公司 | 国械注进20173136305 | C02061200101002102900000190 | 直径7mm，长度100mm | EX071003C | 新增产品
外周血管支架类 | 巴德医疗科技（上海）有限公司 | 国械注进20173136305 | C02061200101002102900000191 | 直径7mm，长度100mm | EX071001C | 新增产品
外周血管支架类 | 巴德医疗科技（上海）有限公司 | 国械注进20173136305 | C02061200101002102900000192 | 直径7mm，长度120mm | EX071201C | 新增产品
外周血管支架类 | 巴德医疗科技（上海）有限公司 | 国械注进20173136305 | C02061200101002102900000193 | 直径6mm，长度100mm | EX061001C | 新增产品
外周血管支架类 | 巴德医疗科技（上海）有限公司 | 国械注进20173136305 | C02061200101002102900000200 | 直径5mm，长度170mm | EX051701C | 新增产品 | 需按附件1要求移除规格型号后方可进行产品新增
外周血管支架类 | 巴德医疗科技（上海）有限公司 | 国械注进20173136305 | C02061200101002102900000204 | 直径5mm，长度120mm | EX051201C | 新增产品 | 需按附件1要求移除规格型号后方可进行产品新增
外周血管支架类 | 巴德医疗科技（上海）有限公司 | 国械注进20173136305 | C02061200101002102900000205 | 直径5mm，长度120mm | EX051203C | 新增产品 | 需按附件1要求移除规格型号后方可进行产品新增
外周血管支架类 | 巴德医疗科技（上海）有限公司 | 国械注进20173136305 | C02061200101002102900000215 | 直径5mm，长度170mm | EX051703C | 新增产品 | 需按附件1要求移除规格型号后方可进行产品新增
外周血管支架类 | 柯惠医疗器材国际贸易（上海）有限公司 | 国械注进20173136868 | C02060200101002068230000025 | 自膨后支架直径mm:6自膨后支架长度mm:120推荐血管尺寸mm4.5-5.5可用长度（cm）:120配套鞘的尺寸Fr:6/8适用导丝(in)0.035"输送导管外径(in\mm)0.079/2.0 | SERP65-06-120-120 | 新增产品 | 需按附件1要求移除规格型号后方可进行产品新增
外周血管支架类 | 柯惠医疗器材国际贸易（上海）有限公司 | 国械注进20173136868 | C02060200101002068230000029 | 自膨后支架直径mm:7自膨后支架长度mm:150推荐血管尺寸mm5.5-6.5可用长度（cm）:120配套鞘的尺寸Fr:6/8适用导丝(in)0.035"输送导管外径(in\mm)0.079/2.0 | SERP65-07-150-120 | 新增产品 | 需按附件1要求移除规格型号后方可进行产品新增
外周血管支架类 | 柯惠医疗器材国际贸易（上海）有限公司 | 国械注进20173136868 | C02060200101002068230000039 | 自膨后支架直径mm:7自膨后支架长度mm:120推荐血管尺寸mm5.5-6.5可用长度（cm）:120配套鞘的尺寸Fr:6/8适用导丝(in)0.035"输送导管外径(in\mm)0.079/2.0 | SERP65-07-120-120 | 新增产品 | 需按附件1要求移除规格型号后方可进行产品新增
外周血管支架类 | 柯惠医疗器材国际贸易（上海）有限公司 | 国械注进20173136868 | C02060200101002068230000044 | 自膨后支架直径mm:8自膨后支架长度mm:120推荐血管尺寸mm6.5-7.5可用长度（cm）:120配套鞘的尺寸Fr:6/8适用导丝(in)0.035"输送导管外径(in\mm)0.079/2.0 | SERP65-08-120-120 | 新增产品 | 需按附件1要求移除规格型号后方可进行产品新增
外周血管支架类 | 柯惠医疗器材国际贸易（上海）有限公司 | 国械注进20173136868 | C02060200101002068230000047 | 自膨后支架直径mm:6自膨后支架长度mm:150推荐血管尺寸mm4.5-5.5可用长度（cm）:120配套鞘的尺寸Fr:6/8适用导丝(in)0.035"输送导管外径(in\mm)0.079/2.0 | SERP65-06-150-120 | 新增产品 | 需按附件1要求移除规格型号后方可进行产品新增
外周血管支架类 | 柯惠医疗器材国际贸易（上海）有限公司 | 国械注进20173136868 | C02060200101002068230000055 | 自膨后支架直径mm:8自膨后支架长度mm:150推荐血管尺寸mm6.5-7.5可用长度（cm）:120配套鞘的尺寸Fr:6/8适用导丝(in)0.035"输送导管外径(in\mm)0.079/2.0 | SERP65-08-150-120 | 新增产品 | 需按附件1要求移除规格型号后方可进行产品新增
外周血管支架类 | 上海美创医疗器械有限公司 | 国械注进20183132699 | C02060900102003037970000001 | （6.0 x 100 x 85cm）Easy Flype Carbostent 6,0 x 100 x 85cm | ICEF60100S | 新增产品
外周血管支架类 | 上海美创医疗器械有限公司 | 国械注进20183132699 | C02060900102003037970000002 | （6.0 x 40 x 135cm）Easy Flype Carbostent 6,0 x 40 x 135cm | ICEF6040L | 新增产品
外周血管支架类 | 上海美创医疗器械有限公司 | 国械注进20183132699 | C02060900102003037970000003 | （7.0 x 20 x 85cm）Easy Flype Carbostent 7,0 x 20 x 85cm | ICEF7020S | 新增产品
外周血管支架类 | 上海美创医疗器械有限公司 | 国械注进20183132699 | C02060900102003037970000004 | （6.0 x 100 x 135cm）Easy Flype Carbostent 6,0 x 100 x 135cm | ICEF60100L | 新增产品
外周血管支架类 | 上海美创医疗器械有限公司 | 国械注进20183132699 | C02060900102003037970000005 | （6.0 x 60 x 85cm）Easy Flype Carbostent 6,0 x 60 x 85cm | ICEF6060S | 新增产品
外周血管支架类 | 上海美创医疗器械有限公司 | 国械注进20183132699 | C02060900102003037970000007 | （6.0 x 60 x 135cm）Easy Flype Carbostent 6,0 x 60 x 135cm | ICEF6060L | 新增产品
外周血管支架类 | 上海美创医疗器械有限公司 | 国械注进20183132699 | C02060900102003037970000009 | （7.0 x 40 x 135cm）Easy Flype Carbostent 7,0 x 40 x 135cm | ICEF7040L | 新增产品
外周血管支架类 | 上海美创医疗器械有限公司 | 国械注进20183132699 | C02060900102003037970000012 | （7.0 x 120 x 85cm）Easy HiFlype Carbostent 7,0 x 120 x 85cm | ICEF70120S | 新增产品
外周血管支架类 | 上海美创医疗器械有限公司 | 国械注进20183132699 | C02060900102003037970000013 | （7.0 x 20 x 135cm）Easy Flype Carbostent 7,0 x 20 x 135cm | ICEF7020L | 新增产品
外周血管支架类 | 上海美创医疗器械有限公司 | 国械注进20183132699 | C02060900102003037970000014 | （7.0 x 60 x 135cm）Easy Flype Carbostent 7,0 x 60 x 135cm | ICEF7060L | 新增产品
外周血管支架类 | 上海美创医疗器械有限公司 | 国械注进20183132699 | C02060900102003037970000015 | （6.0 x 120 x 85cm）Easy HiFlype Carbostent 6,0 x 120 x 85cm | ICEF60120S | 新增产品
外周血管支架类 | 上海美创医疗器械有限公司 | 国械注进20183132699 | C02060900102003037970000016 | （7.0 x 100 x 135cm）Easy Flype Carbostent 7,0 x 100 x 135cm | ICEF70100L | 新增产品
外周血管支架类 | 上海美创医疗器械有限公司 | 国械注进20183132699 | C02060900102003037970000017 | （7.0 x 80 x 135cm）Easy Flype Carbostent 7,0 x 80 x 135cm | ICEF7080L | 新增产品
外周血管支架类 | 上海美创医疗器械有限公司 | 国械注进20183132699 | C02060900102003037970000018 | （7.0 x 120 x 135cm）Easy HiFlype Carbostent 7,0 x 120 x 135cm | ICEF70120L | 新增产品
外周血管支架类 | 上海美创医疗器械有限公司 | 国械注进20183132699 | C02060900102003037970000019 | （7.0 x 80 x 85cm）Easy Flype Carbostent 7,0 x 80 x 85cm | ICEF7080S | 新增产品
外周血管支架类 | 上海美创医疗器械有限公司 | 国械注进20183132699 | C02060900102003037970000020 | （6.0 x 80 x 85cm）Easy Flype Carbostent 6,0 x 80 x 85cm | ICEF6080S | 新增产品
外周血管支架类 | 上海美创医疗器械有限公司 | 国械注进20183132699 | C02060900102003037970000021 | （7.0 x 60 x 85cm）Easy Flype Carbostent 7,0 x 60 x 85cm | ICEF7060S | 新增产品
外周血管支架类 | 上海美创医疗器械有限公司 | 国械注进20183132699 | C02060900102003037970000022 | （6.0 x 20 x 85cm）Easy Flype Carbostent 6,0 x 20 x 85cm | ICEF6020S | 新增产品
外周血管支架类 | 上海美创医疗器械有限公司 | 国械注进20183132699 | C02060900102003037970000023 | （6.0 x 40 x 85cm）Easy Flype Carbostent 6,0 x 40 x 85cm | ICEF6040S | 新增产品
外周血管支架类 | 上海美创医疗器械有限公司 | 国械注进20183132699 | C02060900102003037970000024 | （6.0 x 20 x 135cm）Easy Flype Carbostent 6,0 x 20 x 135cm | ICEF6020L | 新增产品
外周血管支架类 | 上海美创医疗器械有限公司 | 国械注进20183132699 | C02060900102003037970000025 | （7.0 x 100 x 85cm）Easy Flype Carbostent 7,0 x 100 x 85cm | ICEF70100S | 新增产品
外周血管支架类 | 上海美创医疗器械有限公司 | 国械注进20183132699 | C02060900102003037970000026 | （7.0 x 40 x 85cm）Easy Flype Carbostent 7,0 x 40 x 85cm | ICEF7040S | 新增产品
外周血管支架类 | 上海美创医疗器械有限公司 | 国械注进20183132699 | C02060900102003037970000027 | （6.0 x 80 x 135cm）Easy Flype Carbostent 6,0 x 80 x 135cm | ICEF6080L | 新增产品
外周血管支架类 | 上海美创医疗器械有限公司 | 国械注进20183132699 | C02060900102003037970000028 | （6.0 x 120 x 135cm）Easy HiFlype Carbostent 6,0 x 120 x 135cm | ICEF60120L | 新增产品
外周血管支架类 | 上海美创医疗器械有限公司 | 国械注进20183132699 | C02060900102007037970000005 | （8.0 x 120 x 85cm）Easy HiFlype Carbostent 8,0 x 120 x 85cm | ICEF80120S | 新增产品
外周血管支架类 | 上海美创医疗器械有限公司 | 国械注进20183132699 | C02060900102007037970000011 | （8.0 x 150 x 135cm）Easy HiFlype Carbostent 8,0 x 150 x 135cm | ICEF80150L | 新增产品
外周血管支架类 | 上海美创医疗器械有限公司 | 国械注进20183132699 | C02060900102007037970000012 | （8.0 x 120 x 135cm）Easy HiFlype Carbostent 8,0 x 120 x 135cm | ICEF80120L | 新增产品
外周血管支架类 | 上海美创医疗器械有限公司 | 国械注进20183132699 | C02060900102007037970000027 | （8.0 x 150 x 85cm）Easy HiFlype Carbostent 8,0 x 150 x 85cm | ICEF80150S | 新增产品
外周血管支架类 | 巴德医疗科技（上海）有限公司 | 国械注进20193130394 | C02060900102007102900000002 | 直径12mm，长度120mm | VIES12120 | 新增产品 | 需按附件1要求移除规格型号后方可进行产品新增
外周血管支架类 | 巴德医疗科技（上海）有限公司 | 国械注进20193130394 | C02060900102007102900000005 | 直径8mm，长度120mm | VIEL08120 | 新增产品 | 需按附件1要求移除规格型号后方可进行产品新增
外周血管支架类 | 巴德医疗科技（上海）有限公司 | 国械注进20193130394 | C02060900102007102900000013 | 直径14mm，长度20mm | VIES14020 | 新增产品
外周血管支架类 | 巴德医疗科技（上海）有限公司 | 国械注进20193130394 | C02060900102007102900000015 | 直径7mm，长度120mm | VIEL07120 | 新增产品 | 需按附件1要求移除规格型号后方可进行产品新增
外周血管支架类 | 巴德医疗科技（上海）有限公司 | 国械注进20193130394 | C02060900102007102900000019 | 直径14mm，长度120mm | VIES14120 | 新增产品
外周血管支架类 | 巴德医疗科技（上海）有限公司 | 国械注进20193130394 | C02060900102007102900000020 | 直径10mm，长度120mm | VIES10120 | 新增产品 | 需按附件1要求移除规格型号后方可进行产品新增
外周血管支架类 | 巴德医疗科技（上海）有限公司 | 国械注进20193130394 | C02060900102007102900000021 | 直径14mm，长度80mm | VIES14080 | 新增产品
外周血管支架类 | 巴德医疗科技（上海）有限公司 | 国械注进20193130394 | C02060900102007102900000022 | 直径14mm，长度40mm | VIES14040 | 新增产品
外周血管支架类 | 巴德医疗科技（上海）有限公司 | 国械注进20193130394 | C02060900102007102900000024 | 直径14mm，长度100mm | VIES14100 | 新增产品
外周血管支架类 | 巴德医疗科技（上海）有限公司 | 国械注进20193130394 | C02060900102007102900000026 | 直径6mm，长度120mm | VIEL06120 | 新增产品 | 需按附件1要求移除规格型号后方可进行产品新增
外周血管支架类 | 巴德医疗科技（上海）有限公司 | 国械注进20193130394 | C02060900102007102900000028 | 直径12mm，长度120mm | VIEL12120 | 新增产品 | 需按附件1要求移除规格型号后方可进行产品新增
外周血管支架类 | 巴德医疗科技（上海）有限公司 | 国械注进20193130394 | C02060900102007102900000035 | 直径14mm，长度50mm | VIES14050 | 新增产品
外周血管支架类 | 巴德医疗科技（上海）有限公司 | 国械注进20193130394 | C02060900102007102900000036 | 直径14mm，长度80mm | VIEL14080 | 新增产品
外周血管支架类 | 巴德医疗科技（上海）有限公司 | 国械注进20193130394 | C02060900102007102900000052 | 直径14mm，长度40mm | VIEL14040 | 新增产品
外周血管支架类 | 巴德医疗科技（上海）有限公司 | 国械注进20193130394 | C02060900102007102900000053 | 直径9mm，长度120mm | VIEL09120 | 新增产品 | 需按附件1要求移除规格型号后方可进行产品新增
外周血管支架类 | 巴德医疗科技（上海）有限公司 | 国械注进20193130394 | C02060900102007102900000054 | 直径14mm，长度30mm | VIES14030 | 新增产品
外周血管支架类 | 巴德医疗科技（上海）有限公司 | 国械注进20193130394 | C02060900102007102900000058 | 直径14mm，长度120mm | VIEL14120 | 新增产品
外周血管支架类 | 巴德医疗科技（上海）有限公司 | 国械注进20193130394 | C02060900102007102900000060 | 直径14mm，长度60mm | VIEL14060 | 新增产品
外周血管支架类 | 巴德医疗科技（上海）有限公司 | 国械注进20193130394 | C02060900102007102900000061 | 直径14mm，长度100mm | VIEL14100 | 新增产品
外周血管支架类 | 巴德医疗科技（上海）有限公司 | 国械注进20193130394 | C02060900102007102900000062 | 直径7mm，长度120mm | VIES07120 | 新增产品 | 需按附件1要求移除规格型号后方可进行产品新增
外周血管支架类 | 巴德医疗科技（上海）有限公司 | 国械注进20193130394 | C02060900102007102900000072 | 直径8mm，长度120mm | VIES08120 | 新增产品 | 需按附件1要求移除规格型号后方可进行产品新增
外周血管支架类 | 巴德医疗科技（上海）有限公司 | 国械注进20193130394 | C02060900102007102900000076 | 直径14mm，长度50mm | VIEL14050 | 新增产品
外周血管支架类 | 巴德医疗科技（上海）有限公司 | 国械注进20193130394 | C02060900102007102900000082 | 直径10mm，长度120mm | VIEL10120 | 新增产品 | 需按附件1要求移除规格型号后方可进行产品新增
外周血管支架类 | 巴德医疗科技（上海）有限公司 | 国械注进20193130394 | C02060900102007102900000083 | 直径14mm，长度60mm | VIES14060 | 新增产品
外周血管支架类 | 巴德医疗科技（上海）有限公司 | 国械注进20193130394 | C02060900102007102900000091 | 直径14mm，长度20mm | VIEL14020 | 新增产品
外周血管支架类 | 巴德医疗科技（上海）有限公司 | 国械注进20193130394 | C02060900102007102900000092 | 直径9mm，长度120mm | VIES09120 | 新增产品 | 需按附件1要求移除规格型号后方可进行产品新增
外周血管支架类 | 巴德医疗科技（上海）有限公司 | 国械注进20193130394 | C02060900102007102900000101 | 直径14mm，长度30mm | VIEL14030 | 新增产品
外周血管支架类 | 巴德医疗科技（上海）有限公司 | 国械注进20193130394 | C02060900102007102900000107 | 直径6mm，长度120mm | VIES06120 | 新增产品 | 需按附件1要求移除规格型号后方可进行产品新增
外周血管支架类 | 上海微创心脉医疗科技（集团）股份有限公司 | 国械注进20243130503 | C02061000101003025010000001 | 6×80mm外周支架系统 | 131816-06 | 新增产品
外周血管支架类 | 上海微创心脉医疗科技（集团）股份有限公司 | 国械注进20243130503 | C02061000101003025010000002 | 5×100mm外周支架系统 | 131816-09 | 新增产品
外周血管支架类 | 上海微创心脉医疗科技（集团）股份有限公司 | 国械注进20243130503 | C02061000101003025010000003 | 5×80mm外周支架系统 | 131816-05 | 新增产品
外周血管支架类 | 上海微创心脉医疗科技（集团）股份有限公司 | 国械注进20243130503 | C02061000101003025010000004 | 7×60mm外周支架系统 | 131816-03 | 新增产品
外周血管支架类 | 上海微创心脉医疗科技（集团）股份有限公司 | 国械注进20243130503 | C02061000101003025010000005 | 5×125mm外周支架系统 | 131816-13 | 新增产品
外周血管支架类 | 上海微创心脉医疗科技（集团）股份有限公司 | 国械注进20243130503 | C02061000101003025010000006 | 7×150mm外周支架系统 | 145276-19 | 新增产品
外周血管支架类 | 上海微创心脉医疗科技（集团）股份有限公司 | 国械注进20243130503 | C02061000101003025010000007 | 5×60mm 外周支架系统 | 131816-01 | 新增产品
外周血管支架类 | 上海微创心脉医疗科技（集团）股份有限公司 | 国械注进20243130503 | C02061000101003025010000008 | 7×125mm外周支架系统 | 131816-15 | 新增产品
外周血管支架类 | 上海微创心脉医疗科技（集团）股份有限公司 | 国械注进20243130503 | C02061000101003025010000009 | 7×100mm外周支架系统 | 131816-11 | 新增产品
外周血管支架类 | 上海微创心脉医疗科技（集团）股份有限公司 | 国械注进20243130503 | C02061000101003025010000010 | 6×125mm外周支架系统 | 131816-14 | 新增产品
外周血管支架类 | 上海微创心脉医疗科技（集团）股份有限公司 | 国械注进20243130503 | C02061000101003025010000011 | 5×150mm外周支架系统 | 145276-05 | 新增产品
外周血管支架类 | 上海微创心脉医疗科技（集团）股份有限公司 | 国械注进20243130503 | C02061000101003025010000012 | 6×60mm外周支架系统 | 131816-02 | 新增产品
外周血管支架类 | 上海微创心脉医疗科技（集团）股份有限公司 | 国械注进20243130503 | C02061000101003025010000013 | 6×100mm外周支架系统 | 131816-10 | 新增产品
外周血管支架类 | 上海微创心脉医疗科技（集团）股份有限公司 | 国械注进20243130503 | C02061000101003025010000014 | 7×80mm外周支架系统 | 131816-07 | 新增产品
外周血管支架类 | 上海微创心脉医疗科技（集团）股份有限公司 | 国械注进20243130503 | C02061000101003025010000015 | 6×150mm外周支架系统 | 145276-12 | 新增产品
外周血管支架类 | 百多力（北京）医疗器械有限公司 | 国械注进20233130137 | C02061000101003031990000146 | 支架直径：7mm，支架长度：100mm，有效长度：90cm | Pulsar-18 T3 7/100/90 | 新增产品 | 需按附件1要求移除规格型号后方可进行产品新增
外周血管支架类 | 百多力（北京）医疗器械有限公司 | 国械注进20233130137 | C02061000101003031990000149 | 支架直径：4mm，支架长度：100mm，有效长度：90cm | Pulsar-18 T3 4/100/90 | 新增产品 | 需按附件1要求移除规格型号后方可进行产品新增
外周血管支架类 | 百多力（北京）医疗器械有限公司 | 国械注进20233130137 | C02061000101003031990000151 | 支架直径：5mm，支架长度：100mm，有效长度：90cm | Pulsar-18 T3 5/100/90 | 新增产品 | 需按附件1要求移除规格型号后方可进行产品新增
外周血管支架类 | 百多力（北京）医疗器械有限公司 | 国械注进20233130137 | C02061000101003031990000153 | 支架直径：6mm，支架长度：100mm，有效长度：90cm | Pulsar-18 T3 6/100/90 | 新增产品 | 需按附件1要求移除规格型号后方可进行产品新增
外周血管支架类 | 柯惠医疗器材国际贸易（上海）有限公司 | 国械注进20193130269 | C02061000101003068230000020 | 扩张后支架内径（mm）6；标识支架长度（mm）120；推荐血管直径（mm）4.5-5.5；导管可用长度（cm）120；兼容鞘尺寸（Fr）5；兼容导丝尺寸（in）0.035。 | EVD35-06-120-120 | 新增产品 | 需按附件1要求移除规格型号后方可进行产品新增
外周血管支架类 | 柯惠医疗器材国际贸易（上海）有限公司 | 国械注进20193130269 | C02061000101003068230000021 | 扩张后支架内径（mm）6；标识支架长度（mm）120；推荐血管直径（mm）4.5-5.5；导管可用长度（cm）150；兼容鞘尺寸（Fr）5；兼容导丝尺寸（in）0.035。 | EVD35-06-120-150 | 新增产品 | 需按附件1要求移除规格型号后方可进行产品新增
外周血管支架类 | 柯惠医疗器材国际贸易（上海）有限公司 | 国械注进20193130269 | C02061000101003068230000022 | 扩张后支架内径（mm）6；标识支架长度（mm）120；推荐血管直径（mm）4.5-5.5；导管可用长度（cm）80；兼容鞘尺寸（Fr）5；兼容导丝尺寸（in）0.035。 | EVD35-06-120-080 | 新增产品 | 需按附件1要求移除规格型号后方可进行产品新增
外周血管支架类 | 柯惠医疗器材国际贸易（上海）有限公司 | 国械注进20193130269 | C02061000101003068230000023 | 扩张后支架内径（mm）6；标识支架长度（mm）150；推荐血管直径（mm）4.5-5.5；导管可用长度（cm）120；兼容鞘尺寸（Fr）5；兼容导丝尺寸（in）0.035。 | EVD35-06-150-120 | 新增产品 | 需按附件1要求移除规格型号后方可进行产品新增
外周血管支架类 | 柯惠医疗器材国际贸易（上海）有限公司 | 国械注进20193130269 | C02061000101003068230000024 | 扩张后支架内径（mm）6；标识支架长度（mm）150；推荐血管直径（mm）4.5-5.5；导管可用长度（cm）150；兼容鞘尺寸（Fr）5；兼容导丝尺寸（in）0.035。 | EVD35-06-150-150 | 新增产品 | 需按附件1要求移除规格型号后方可进行产品新增
外周血管支架类 | 柯惠医疗器材国际贸易（上海）有限公司 | 国械注进20193130269 | C02061000101003068230000025 | 扩张后支架内径（mm）6；标识支架长度（mm）150；推荐血管直径（mm）4.5-5.5；导管可用长度（cm）80；兼容鞘尺寸（Fr）5；兼容导丝尺寸（in）0.035。 | EVD35-06-150-080 | 新增产品 | 需按附件1要求移除规格型号后方可进行产品新增
外周血管支架类 | 柯惠医疗器材国际贸易（上海）有限公司 | 国械注进20193130269 | C02061000101003068230000041 | 扩张后支架内径（mm）7；标识支架长度（mm）120；推荐血管直径（mm）5.5-6.5；导管可用长度（cm）120；兼容鞘尺寸（Fr）5；兼容导丝尺寸（in）0.035。 | EVD35-07-120-120 | 新增产品 | 需按附件1要求移除规格型号后方可进行产品新增
外周血管支架类 | 柯惠医疗器材国际贸易（上海）有限公司 | 国械注进20193130269 | C02061000101003068230000042 | 扩张后支架内径（mm）7；标识支架长度（mm）120；推荐血管直径（mm）5.5-6.5；导管可用长度（cm）150；兼容鞘尺寸（Fr）5；兼容导丝尺寸（in）0.035。 | EVD35-07-120-150 | 新增产品 | 需按附件1要求移除规格型号后方可进行产品新增
外周血管支架类 | 柯惠医疗器材国际贸易（上海）有限公司 | 国械注进20193130269 | C02061000101003068230000043 | 扩张后支架内径（mm）7；标识支架长度（mm）120；推荐血管直径（mm）5.5-6.5；导管可用长度（cm）80；兼容鞘尺寸（Fr）5；兼容导丝尺寸（in）0.035。 | EVD35-07-120-080 | 新增产品 | 需按附件1要求移除规格型号后方可进行产品新增
外周血管支架类 | 柯惠医疗器材国际贸易（上海）有限公司 | 国械注进20193130269 | C02061000101003068230000044 | 扩张后支架内径（mm）7；标识支架长度（mm）150；推荐血管直径（mm）5.5-6.5；导管可用长度（cm）120；兼容鞘尺寸（Fr）5；兼容导丝尺寸（in）0.035。 | EVD35-07-150-120 | 新增产品 | 需按附件1要求移除规格型号后方可进行产品新增
外周血管支架类 | 柯惠医疗器材国际贸易（上海）有限公司 | 国械注进20193130269 | C02061000101003068230000045 | 扩张后支架内径（mm）7；标识支架长度（mm）150；推荐血管直径（mm）5.5-6.5；导管可用长度（cm）150；兼容鞘尺寸（Fr）5；兼容导丝尺寸（in）0.035。 | EVD35-07-150-150 | 新增产品 | 需按附件1要求移除规格型号后方可进行产品新增
外周血管支架类 | 柯惠医疗器材国际贸易（上海）有限公司 | 国械注进20193130269 | C02061000101003068230000046 | 扩张后支架内径（mm）7；标识支架长度（mm）150；推荐血管直径（mm）5.5-6.5；导管可用长度（cm）80；兼容鞘尺寸（Fr）5；兼容导丝尺寸（in）0.035。 | EVD35-07-150-080 | 新增产品 | 需按附件1要求移除规格型号后方可进行产品新增
外周血管支架类 | 柯惠医疗器材国际贸易（上海）有限公司 | 国械注进20193130269 | C02061000101003068230000062 | 扩张后支架内径（mm）8；标识支架长度（mm）120；推荐血管直径（mm）6.5-7.5；导管可用长度（cm）120；兼容鞘尺寸（Fr）5；兼容导丝尺寸（in）0.035。 | EVD35-08-120-120 | 新增产品 | 需按附件1要求移除规格型号后方可进行产品新增
外周血管支架类 | 柯惠医疗器材国际贸易（上海）有限公司 | 国械注进20193130269 | C02061000101003068230000063 | 扩张后支架内径（mm）8；标识支架长度（mm）120；推荐血管直径（mm）6.5-7.5；导管可用长度（cm）150；兼容鞘尺寸（Fr）5；兼容导丝尺寸（in）0.035。 | EVD35-08-120-150 | 新增产品 | 需按附件1要求移除规格型号后方可进行产品新增
外周血管支架类 | 柯惠医疗器材国际贸易（上海）有限公司 | 国械注进20193130269 | C02061000101003068230000064 | 扩张后支架内径（mm）8；标识支架长度（mm）120；推荐血管直径（mm）6.5-7.5；导管可用长度（cm）80；兼容鞘尺寸（Fr）5；兼容导丝尺寸（in）0.035。 | EVD35-08-120-080 | 新增产品 | 需按附件1要求移除规格型号后方可进行产品新增
外周血管支架类 | 柯惠医疗器材国际贸易（上海）有限公司 | 国械注进20193130269 | C02061000101003068230000065 | 扩张后支架内径（mm）8；标识支架长度（mm）150；推荐血管直径（mm）6.5-7.5；导管可用长度（cm）120；兼容鞘尺寸（Fr）5；兼容导丝尺寸（in）0.035。 | EVD35-08-150-120 | 新增产品 | 需按附件1要求移除规格型号后方可进行产品新增
外周血管支架类 | 柯惠医疗器材国际贸易（上海）有限公司 | 国械注进20193130269 | C02061000101003068230000066 | 扩张后支架内径（mm）8；标识支架长度（mm）150；推荐血管直径（mm）6.5-7.5；导管可用长度（cm）150；兼容鞘尺寸（Fr）5；兼容导丝尺寸（in）0.035。 | EVD35-08-150-150 | 新增产品 | 需按附件1要求移除规格型号后方可进行产品新增
外周血管支架类 | 柯惠医疗器材国际贸易（上海）有限公司 | 国械注进20193130269 | C02061000101003068230000067 | 扩张后支架内径（mm）8；标识支架长度（mm）150；推荐血管直径（mm）6.5-7.5；导管可用长度（cm）80；兼容鞘尺寸（Fr）5；兼容导丝尺寸（in）0.035。 | EVD35-08-150-080 | 新增产品 | 需按附件1要求移除规格型号后方可进行产品新增
外周血管支架类 | 康蒂思（上海）医疗器械有限公司 | 国械注进20163130050 | C02061000101003089050000138 | 支架直径×长度：5×60mm 输送系统长度：80cm | SF05060SV | 新增产品
外周血管支架类 | 巴德医疗科技（上海）有限公司 | 国械注进20193130281 | C02061000101003102900000049 | 直径6mm，长度80mm | EX070803L | 新增产品
外周血管支架类 | 巴德医疗科技（上海）有限公司 | 国械注进20193130281 | C02061000101003102900000051 | 直径6mm，长度120mm | EX071203L | 新增产品
外周血管支架类 | 巴德医疗科技（上海）有限公司 | 国械注进20193130281 | C02061000101003102900000052 | 直径7mm，长度150mm | EX071501L | 新增产品
外周血管支架类 | 巴德医疗科技（上海）有限公司 | 国械注进20193130281 | C02061000101003102900000053 | 直径6mm，长度40mm | EX070403L | 新增产品
外周血管支架类 | 巴德医疗科技（上海）有限公司 | 国械注进20193130281 | C02061000101003102900000057 | 直径6mm，长度120mm | EX061201L | 新增产品
外周血管支架类 | 巴德医疗科技（上海）有限公司 | 国械注进20193130281 | C02061000101003102900000058 | 直径6mm，长度150mm | EX061501L | 新增产品
外周血管支架类 | 巴德医疗科技（上海）有限公司 | 国械注进20193130281 | C02061000101003102900000060 | 直径7mm，长度100mm | EX071001L | 新增产品
外周血管支架类 | 巴德医疗科技（上海）有限公司 | 国械注进20193130281 | C02061000101003102900000061 | 直径6mm，长度100mm | EX071003L | 新增产品
外周血管支架类 | 巴德医疗科技（上海）有限公司 | 国械注进20193130281 | C02061000101003102900000064 | 直径6mm，长度120mm | EX061203L | 新增产品
外周血管支架类 | 巴德医疗科技（上海）有限公司 | 国械注进20193130281 | C02061000101003102900000067 | 直径6mm，长度60mm | EX070603L | 新增产品
外周血管支架类 | 巴德医疗科技（上海）有限公司 | 国械注进20193130281 | C02061000101003102900000068 | 直径6mm，长度40mm | EX060401L | 新增产品
外周血管支架类 | 巴德医疗科技（上海）有限公司 | 国械注进20193130281 | C02061000101003102900000069 | 直径7mm，长度120mm | EX071201L | 新增产品
外周血管支架类 | 巴德医疗科技（上海）有限公司 | 国械注进20193130281 | C02061000101003102900000070 | 直径6mm，长度150mm | EX061503L | 新增产品
外周血管支架类 | 巴德医疗科技（上海）有限公司 | 国械注进20193130281 | C02061000101003102900000078 | 直径6mm，长度150mm | EX071503L | 新增产品
外周血管支架类 | 巴德医疗科技（上海）有限公司 | 国械注进20193130281 | C02061000101004102900000013 | 直径6mm，长度170mm | EX071703L | 新增产品
外周血管支架类 | 巴德医疗科技（上海）有限公司 | 国械注进20193130281 | C02061000101004102900000014 | 直径6mm，长度170mm | EX061703L | 新增产品
外周血管支架类 | 巴德医疗科技（上海）有限公司 | 国械注进20193130281 | C02061000101004102900000016 | 直径6mm，长度200mm | EX072003L | 新增产品
外周血管支架类 | 巴德医疗科技（上海）有限公司 | 国械注进20193130281 | C02061000101004102900000017 | 直径6mm，长度170mm | EX061701L | 新增产品
外周血管支架类 | 巴德医疗科技（上海）有限公司 | 国械注进20193130281 | C02061000101004102900000018 | 直径6mm，长度200mm | EX062003L | 新增产品
外周血管支架类 | 巴德医疗科技（上海）有限公司 | 国械注进20193130281 | C02061000101004102900000019 | 直径6mm，长度200mm | EX062001L | 新增产品
外周血管支架类 | 百多力（北京）医疗器械有限公司 | 国械注进20233130137 | C02061200101002031990000131 | 支架直径：7mm，支架长度：100mm，有效长度：135cm | Pulsar-18 T3 7/100/135 | 新增产品 | 需按附件1要求移除规格型号后方可进行产品新增
外周血管支架类 | 百多力（北京）医疗器械有限公司 | 国械注进20233130137 | C02061200101002031990000138 | 支架直径：4mm，支架长度：100mm，有效长度：135cm | Pulsar-18 T3 4/100/135 | 新增产品 | 需按附件1要求移除规格型号后方可进行产品新增
外周血管支架类 | 百多力（北京）医疗器械有限公司 | 国械注进20233130137 | C02061200101002031990000141 | 支架直径：5mm，支架长度：100mm，有效长度：135cm | Pulsar-18 T3 5/100/135 | 新增产品 | 需按附件1要求移除规格型号后方可进行产品新增
外周血管支架类 | 百多力（北京）医疗器械有限公司 | 国械注进20233130137 | C02061200101002031990000155 | 支架直径：6mm，支架长度：100mm，有效长度：135cm | Pulsar-18 T3 6/100/135 | 新增产品 | 需按附件1要求移除规格型号后方可进行产品新增
外周血管支架类 | 波科国际医疗贸易（上海）有限公司 | 国械注进20193132081 | C02061200101002113250000192 | H74939259051070 | H74939259051070 | 新增产品 | 需按附件1要求移除规格型号后方可进行产品新增
外周血管支架类 | 波科国际医疗贸易（上海）有限公司 | 国械注进20193132081 | C02061200101002113250000194 | H74939259051270 | H74939259051270 | 新增产品 | 需按附件1要求移除规格型号后方可进行产品新增
外周血管支架类 | 波科国际医疗贸易（上海）有限公司 | 国械注进20193132081 | C02061200101002113250000196 | H74939259051570 | H74939259051570 | 新增产品 | 需按附件1要求移除规格型号后方可进行产品新增
外周血管支架类 | 波科国际医疗贸易（上海）有限公司 | 国械注进20193132081 | C02061200101002113250000202 | H74939259054070 | H74939259054070 | 新增产品 | 需按附件1要求移除规格型号后方可进行产品新增
外周血管支架类 | 波科国际医疗贸易（上海）有限公司 | 国械注进20193132081 | C02061200101002113250000204 | H74939259056070 | H74939259056070 | 新增产品 | 需按附件1要求移除规格型号后方可进行产品新增
外周血管支架类 | 波科国际医疗贸易（上海）有限公司 | 国械注进20193132081 | C02061200101002113250000206 | H74939259058070 | H74939259058070 | 新增产品 | 需按附件1要求移除规格型号后方可进行产品新增
外周血管支架类 | 波科国际医疗贸易（上海）有限公司 | 国械注进20193132081 | C02061200101002113250000210 | H74939259061070 | H74939259061070 | 新增产品 | 需按附件1要求移除规格型号后方可进行产品新增
外周血管支架类 | 波科国际医疗贸易（上海）有限公司 | 国械注进20193132081 | C02061200101002113250000211 | H74939259061230 | H74939259061230 | 新增产品 | 需按附件1要求移除规格型号后方可进行产品新增
外周血管支架类 | 波科国际医疗贸易（上海）有限公司 | 国械注进20193132081 | C02061200101002113250000212 | H74939259061270 | H74939259061270 | 新增产品 | 需按附件1要求移除规格型号后方可进行产品新增
外周血管支架类 | 波科国际医疗贸易（上海）有限公司 | 国械注进20193132081 | C02061200101002113250000214 | H74939259061570 | H74939259061570 | 新增产品 | 需按附件1要求移除规格型号后方可进行产品新增
外周血管支架类 | 波科国际医疗贸易（上海）有限公司 | 国械注进20193132081 | C02061200101002113250000220 | H74939259064070 | H74939259064070 | 新增产品 | 需按附件1要求移除规格型号后方可进行产品新增
外周血管支架类 | 波科国际医疗贸易（上海）有限公司 | 国械注进20193132081 | C02061200101002113250000222 | H74939259066070 | H74939259066070 | 新增产品 | 需按附件1要求移除规格型号后方可进行产品新增
外周血管支架类 | 波科国际医疗贸易（上海）有限公司 | 国械注进20193132081 | C02061200101002113250000224 | H74939259068070 | H74939259068070 | 新增产品 | 需按附件1要求移除规格型号后方可进行产品新增
外周血管支架类 | 波科国际医疗贸易（上海）有限公司 | 国械注进20193132081 | C02061200101002113250000228 | H74939259071070 | H74939259071070 | 新增产品 | 需按附件1要求移除规格型号后方可进行产品新增
外周血管支架类 | 波科国际医疗贸易（上海）有限公司 | 国械注进20193132081 | C02061200101002113250000229 | H74939259071230 | H74939259071230 | 新增产品 | 需按附件1要求移除规格型号后方可进行产品新增
外周血管支架类 | 波科国际医疗贸易（上海）有限公司 | 国械注进20193132081 | C02061200101002113250000230 | H74939259071270 | H74939259071270 | 新增产品 | 需按附件1要求移除规格型号后方可进行产品新增
外周血管支架类 | 波科国际医疗贸易（上海）有限公司 | 国械注进20193132081 | C02061200101002113250000231 | H74939259071530 | H74939259071530 | 新增产品 | 需按附件1要求移除规格型号后方可进行产品新增
外周血管支架类 | 波科国际医疗贸易（上海）有限公司 | 国械注进20193132081 | C02061200101002113250000232 | H74939259071570 | H74939259071570 | 新增产品 | 需按附件1要求移除规格型号后方可进行产品新增
外周血管支架类 | 波科国际医疗贸易（上海）有限公司 | 国械注进20193132081 | C02061200101002113250000238 | H74939259074070 | H74939259074070 | 新增产品 | 需按附件1要求移除规格型号后方可进行产品新增
外周血管支架类 | 波科国际医疗贸易（上海）有限公司 | 国械注进20193132081 | C02061200101002113250000240 | H74939259076070 | H74939259076070 | 新增产品 | 需按附件1要求移除规格型号后方可进行产品新增
外周血管支架类 | 波科国际医疗贸易（上海）有限公司 | 国械注进20193132081 | C02061200101002113250000242 | H74939259078070 | H74939259078070 | 新增产品 | 需按附件1要求移除规格型号后方可进行产品新增
外周血管支架类 | 波科国际医疗贸易（上海）有限公司 | 国械注进20193132081 | C02061200101002113250000247 | H74939259081230 | H74939259081230 | 新增产品 | 需按附件1要求移除规格型号后方可进行产品新增
外周血管支架类 | 波科国际医疗贸易（上海）有限公司 | 国械注进20193132081 | C02061200101002113250000248 | H74939259081270 | H74939259081270 | 新增产品 | 需按附件1要求移除规格型号后方可进行产品新增
外周血管支架类 | 波科国际医疗贸易（上海）有限公司 | 国械注进20193132081 | C02061200101002113250000249 | H74939259081530 | H74939259081530 | 新增产品 | 需按附件1要求移除规格型号后方可进行产品新增
外周血管支架类 | 波科国际医疗贸易（上海）有限公司 | 国械注进20193132081 | C02061200101002113250000250 | H74939259081570 | H74939259081570 | 新增产品 | 需按附件1要求移除规格型号后方可进行产品新增
外周血管支架类 | 波科国际医疗贸易（上海）有限公司 | 国械注进20203130358 | C02061300100001113250000003 | H74939295601210 | H74939295601210 | 新增产品 | 需按附件1要求移除规格型号后方可进行产品新增
外周血管支架类 | 波科国际医疗贸易（上海）有限公司 | 国械注进20203130358 | C02061300100001113250000004 | H74939295601270 | H74939295601270 | 新增产品 | 需按附件1要求移除规格型号后方可进行产品新增
外周血管支架类 | 波科国际医疗贸易（上海）有限公司 | 国械注进20203130358 | C02061300100001113250000007 | H74939295701210 | H74939295701210 | 新增产品 | 需按附件1要求移除规格型号后方可进行产品新增
外周血管支架类 | 波科国际医疗贸易（上海）有限公司 | 国械注进20203130358 | C02061300100001113250000008 | H74939295701270 | H74939295701270 | 新增产品 | 需按附件1要求移除规格型号后方可进行产品新增
外周血管支架类 | 苏州茵络医疗器械有限公司 | 国械注准20233131034 | C02061600101003052980000005 | BVS-12-120 | BVS-12-120 | 新增产品 | 需按附件1要求移除规格型号后方可进行产品新增
外周血管支架类 | 苏州茵络医疗器械有限公司 | 国械注准20233131034 | C02061600101003052980000008 | BVS-15-120 | BVS-15-120 | 新增产品 | 需按附件1要求移除规格型号后方可进行产品新增
外周血管支架类 | 苏州茵络医疗器械有限公司 | 国械注准20233131034 | C02061600101003052980000013 | ZVS-12-120 | ZVS-12-120 | 新增产品 | 需按附件1要求移除规格型号后方可进行产品新增
外周血管支架类 | 苏州茵络医疗器械有限公司 | 国械注准20233131034 | C02061600101003052980000017 | VS-12-120 | VS-12-120 | 新增产品 | 需按附件1要求移除规格型号后方可进行产品新增
外周血管支架类 | 苏州茵络医疗器械有限公司 | 国械注准20233131034 | C02061600101003052980000029 | ZVS-14-120 | ZVS-14-120 | 新增产品 | 需按附件1要求移除规格型号后方可进行产品新增
外周血管支架类 | 苏州茵络医疗器械有限公司 | 国械注准20233131034 | C02061600101003052980000032 | BVS-13-120 | BVS-13-120 | 新增产品 | 需按附件1要求移除规格型号后方可进行产品新增
外周血管支架类 | 苏州茵络医疗器械有限公司 | 国械注准20233131034 | C02061600101003052980000033 | BVS-16-120 | BVS-16-120 | 新增产品 | 需按附件1要求移除规格型号后方可进行产品新增
外周血管支架类 | 苏州茵络医疗器械有限公司 | 国械注准20233131034 | C02061600101003052980000036 | ZVS-10-120 | ZVS-10-120 | 新增产品 | 需按附件1要求移除规格型号后方可进行产品新增
外周血管支架类 | 苏州茵络医疗器械有限公司 | 国械注准20233131034 | C02061600101003052980000042 | VS-14-120 | VS-14-120 | 新增产品 | 需按附件1要求移除规格型号后方可进行产品新增
外周血管支架类 | 苏州茵络医疗器械有限公司 | 国械注准20233131034 | C02061600101003052980000047 | ZVS-13-120 | ZVS-13-120 | 新增产品 | 需按附件1要求移除规格型号后方可进行产品新增
外周血管支架类 | 苏州茵络医疗器械有限公司 | 国械注准20233131034 | C02061600101003052980000048 | BVS-10-120 | BVS-10-120 | 新增产品 | 需按附件1要求移除规格型号后方可进行产品新增
外周血管支架类 | 苏州茵络医疗器械有限公司 | 国械注准20233131034 | C02061600101003052980000062 | BVS-14-120 | BVS-14-120 | 新增产品 | 需按附件1要求移除规格型号后方可进行产品新增
外周血管支架类 | 苏州茵络医疗器械有限公司 | 国械注准20233131034 | C02061600101003052980000063 | ZVS-11-120 | ZVS-11-120 | 新增产品 | 需按附件1要求移除规格型号后方可进行产品新增
外周血管支架类 | 苏州茵络医疗器械有限公司 | 国械注准20233131034 | C02061600101003052980000069 | ZVS-16-120 | ZVS-16-120 | 新增产品 | 需按附件1要求移除规格型号后方可进行产品新增
外周血管支架类 | 苏州茵络医疗器械有限公司 | 国械注准20233131034 | C02061600101003052980000073 | VS-16-120 | VS-16-120 | 新增产品 | 需按附件1要求移除规格型号后方可进行产品新增
外周血管支架类 | 苏州茵络医疗器械有限公司 | 国械注准20233131034 | C02061600101003052980000075 | VS-10-120 | VS-10-120 | 新增产品 | 需按附件1要求移除规格型号后方可进行产品新增
外周血管支架类 | 巴德医疗科技（上海）有限公司 | 国械注进20213130164 | C02061600101003102900000002 | 直径10mm，长度140mm | VENEM10140 | 新增产品 | 需按附件1要求移除规格型号后方可进行产品新增
外周血管支架类 | 巴德医疗科技（上海）有限公司 | 国械注进20213130164 | C02061600101003102900000003 | 直径14mm，长度140mm | VENEL14140 | 新增产品 | 需按附件1要求移除规格型号后方可进行产品新增
外周血管支架类 | 巴德医疗科技（上海）有限公司 | 国械注进20213130164 | C02061600101003102900000005 | 直径16mm，长度140mm | VENEM16140 | 新增产品 | 需按附件1要求移除规格型号后方可进行产品新增
外周血管支架类 | 巴德医疗科技（上海）有限公司 | 国械注进20213130164 | C02061600101003102900000007 | 直径18mm，长度120mm | VENEM18120 | 新增产品 | 需按附件1要求移除规格型号后方可进行产品新增
外周血管支架类 | 巴德医疗科技（上海）有限公司 | 国械注进20213130164 | C02061600101003102900000008 | 直径10mm，长度120mm | VENEM10120 | 新增产品 | 需按附件1要求移除规格型号后方可进行产品新增
外周血管支架类 | 巴德医疗科技（上海）有限公司 | 国械注进20213130164 | C02061600101003102900000010 | 直径12mm，长度120mm | VENEL12120 | 新增产品 | 需按附件1要求移除规格型号后方可进行产品新增
外周血管支架类 | 巴德医疗科技（上海）有限公司 | 国械注进20213130164 | C02061600101003102900000016 | 直径20mm，长度120mm | VENEM20120 | 新增产品 | 需按附件1要求移除规格型号后方可进行产品新增
外周血管支架类 | 巴德医疗科技（上海）有限公司 | 国械注进20213130164 | C02061600101003102900000018 | 直径18mm，长度160mm | VENEM18160 | 新增产品 | 需按附件1要求移除规格型号后方可进行产品新增
外周血管支架类 | 巴德医疗科技（上海）有限公司 | 国械注进20213130164 | C02061600101003102900000021 | 直径10mm，长度140mm | VENEL10140 | 新增产品 | 需按附件1要求移除规格型号后方可进行产品新增
外周血管支架类 | 巴德医疗科技（上海）有限公司 | 国械注进20213130164 | C02061600101003102900000023 | 直径20mm，长度140mm | VENEM20140 | 新增产品 | 需按附件1要求移除规格型号后方可进行产品新增
外周血管支架类 | 巴德医疗科技（上海）有限公司 | 国械注进20213130164 | C02061600101003102900000030 | 直径14mm，长度120mm | VENEL14120 | 新增产品 | 需按附件1要求移除规格型号后方可进行产品新增
外周血管支架类 | 巴德医疗科技（上海）有限公司 | 国械注进20213130164 | C02061600101003102900000031 | 直径16mm，长度140mm | VENEL16140 | 新增产品 | 需按附件1要求移除规格型号后方可进行产品新增
外周血管支架类 | 巴德医疗科技（上海）有限公司 | 国械注进20213130164 | C02061600101003102900000033 | 直径18mm，长度140mm | VENEL18140 | 新增产品 | 需按附件1要求移除规格型号后方可进行产品新增
外周血管支架类 | 巴德医疗科技（上海）有限公司 | 国械注进20213130164 | C02061600101003102900000037 | 直径12mm，长度160mm | VENEM12160 | 新增产品 | 需按附件1要求移除规格型号后方可进行产品新增
外周血管支架类 | 巴德医疗科技（上海）有限公司 | 国械注进20213130164 | C02061600101003102900000039 | 直径20mm，长度160mm | VENEM20160 | 新增产品 | 需按附件1要求移除规格型号后方可进行产品新增
外周血管支架类 | 巴德医疗科技（上海）有限公司 | 国械注进20213130164 | C02061600101003102900000041 | 直径20mm，长度140mm | VENEL20140 | 新增产品 | 需按附件1要求移除规格型号后方可进行产品新增
外周血管支架类 | 巴德医疗科技（上海）有限公司 | 国械注进20213130164 | C02061600101003102900000042 | 直径12mm，长度140mm | VENEL12140 | 新增产品 | 需按附件1要求移除规格型号后方可进行产品新增
外周血管支架类 | 巴德医疗科技（上海）有限公司 | 国械注进20213130164 | C02061600101003102900000044 | 直径12mm，长度120mm | VENEM12120 | 新增产品 | 需按附件1要求移除规格型号后方可进行产品新增
外周血管支架类 | 巴德医疗科技（上海）有限公司 | 国械注进20213130164 | C02061600101003102900000049 | 直径18mm，长度160mm | VENEL18160 | 新增产品 | 需按附件1要求移除规格型号后方可进行产品新增
外周血管支架类 | 巴德医疗科技（上海）有限公司 | 国械注进20213130164 | C02061600101003102900000051 | 直径16mm，长度120mm | VENEM16120 | 新增产品 | 需按附件1要求移除规格型号后方可进行产品新增
外周血管支架类 | 巴德医疗科技（上海）有限公司 | 国械注进20213130164 | C02061600101003102900000053 | 直径12mm，长度160mm | VENEL12160 | 新增产品 | 需按附件1要求移除规格型号后方可进行产品新增
外周血管支架类 | 巴德医疗科技（上海）有限公司 | 国械注进20213130164 | C02061600101003102900000054 | 直径14mm，长度160mm | VENEL14160 | 新增产品 | 需按附件1要求移除规格型号后方可进行产品新增
外周血管支架类 | 巴德医疗科技（上海）有限公司 | 国械注进20213130164 | C02061600101003102900000056 | 直径16mm，长度120mm | VENEL16120 | 新增产品 | 需按附件1要求移除规格型号后方可进行产品新增
外周血管支架类 | 巴德医疗科技（上海）有限公司 | 国械注进20213130164 | C02061600101003102900000058 | 直径10mm，长度160mm | VENEL10160 | 新增产品 | 需按附件1要求移除规格型号后方可进行产品新增
外周血管支架类 | 巴德医疗科技（上海）有限公司 | 国械注进20213130164 | C02061600101003102900000059 | 直径20mm，长度120mm | VENEL20120 | 新增产品 | 需按附件1要求移除规格型号后方可进行产品新增
外周血管支架类 | 巴德医疗科技（上海）有限公司 | 国械注进20213130164 | C02061600101003102900000061 | 直径14mm，长度140mm | VENEM14140 | 新增产品 | 需按附件1要求移除规格型号后方可进行产品新增
外周血管支架类 | 巴德医疗科技（上海）有限公司 | 国械注进20213130164 | C02061600101003102900000062 | 直径14mm，长度160mm | VENEM14160 | 新增产品 | 需按附件1要求移除规格型号后方可进行产品新增
外周血管支架类 | 巴德医疗科技（上海）有限公司 | 国械注进20213130164 | C02061600101003102900000066 | 直径16mm，长度160mm | VENEL16160 | 新增产品 | 需按附件1要求移除规格型号后方可进行产品新增
外周血管支架类 | 巴德医疗科技（上海）有限公司 | 国械注进20213130164 | C02061600101003102900000068 | 直径20mm，长度160mm | VENEL20160 | 新增产品 | 需按附件1要求移除规格型号后方可进行产品新增
外周血管支架类 | 巴德医疗科技（上海）有限公司 | 国械注进20213130164 | C02061600101003102900000069 | 直径10mm，长度120mm | VENEL10120 | 新增产品 | 需按附件1要求移除规格型号后方可进行产品新增
外周血管支架类 | 巴德医疗科技（上海）有限公司 | 国械注进20213130164 | C02061600101003102900000070 | 直径14mm，长度120mm | VENEM14120 | 新增产品 | 需按附件1要求移除规格型号后方可进行产品新增
外周血管支架类 | 巴德医疗科技（上海）有限公司 | 国械注进20213130164 | C02061600101003102900000074 | 直径12mm，长度140mm | VENEM12140 | 新增产品 | 需按附件1要求移除规格型号后方可进行产品新增
外周血管支架类 | 巴德医疗科技（上海）有限公司 | 国械注进20213130164 | C02061600101003102900000077 | 直径18mm，长度140mm | VENEM18140 | 新增产品 | 需按附件1要求移除规格型号后方可进行产品新增
外周血管支架类 | 巴德医疗科技（上海）有限公司 | 国械注进20213130164 | C02061600101003102900000079 | 直径16mm，长度160mm | VENEM16160 | 新增产品 | 需按附件1要求移除规格型号后方可进行产品新增
外周血管支架类 | 巴德医疗科技（上海）有限公司 | 国械注进20213130164 | C02061600101003102900000083 | 直径10mm，长度160mm | VENEM10160 | 新增产品 | 需按附件1要求移除规格型号后方可进行产品新增
外周血管支架类 | 巴德医疗科技（上海）有限公司 | 国械注进20213130164 | C02061600101003102900000084 | 直径18mm，长度120mm | VENEL18120 | 新增产品 | 需按附件1要求移除规格型号后方可进行产品新增
外周血管支架类 | 上海蓝脉医疗科技有限公司 | 国械注准20243131528 | C02061600101003221980000001 | VEL2020-100 | VEL2020-100 | 新增产品
外周血管支架类 | 上海蓝脉医疗科技有限公司 | 国械注准20243131528 | C02061600101003221980000002 | VNL1414-150 | VNL1414-150 | 新增产品
外周血管支架类 | 上海蓝脉医疗科技有限公司 | 国械注准20243131528 | C02061600101003221980000003 | VNL0606-60 | VNL0606-60 | 新增产品
外周血管支架类 | 上海蓝脉医疗科技有限公司 | 国械注准20243131528 | C02061600101003221980000004 | VES1814-120 | VES1814-120 | 新增产品
外周血管支架类 | 上海蓝脉医疗科技有限公司 | 国械注准20243131528 | C02061600101003221980000005 | VES1616-80 | VES1616-80 | 新增产品
外周血管支架类 | 上海蓝脉医疗科技有限公司 | 国械注准20243131528 | C02061600101003221980000006 | VNS1616-80 | VNS1616-80 | 新增产品
外周血管支架类 | 上海蓝脉医疗科技有限公司 | 国械注准20243131528 | C02061600101003221980000007 | VNL0808-100 | VNL0808-100 | 新增产品
外周血管支架类 | 上海蓝脉医疗科技有限公司 | 国械注准20243131528 | C02061600101003221980000008 | VNL1616-80 | VNL1616-80 | 新增产品
外周血管支架类 | 上海蓝脉医疗科技有限公司 | 国械注准20243131528 | C02061600101003221980000009 | VES2020-150 | VES2020-150 | 新增产品
外周血管支架类 | 上海蓝脉医疗科技有限公司 | 国械注准20243131528 | C02061600101003221980000010 | VNL2020-150 | VNL2020-150 | 新增产品
外周血管支架类 | 上海蓝脉医疗科技有限公司 | 国械注准20243131528 | C02061600101003221980000011 | VNL0808-60 | VNL0808-60 | 新增产品
外周血管支架类 | 上海蓝脉医疗科技有限公司 | 国械注准20243131528 | C02061600101003221980000012 | VEL1212-150 | VEL1212-150 | 新增产品
外周血管支架类 | 上海蓝脉医疗科技有限公司 | 国械注准20243131528 | C02061600101003221980000013 | VNS0707-60 | VNS0707-60 | 新增产品
外周血管支架类 | 上海蓝脉医疗科技有限公司 | 国械注准20243131528 | C02061600101003221980000014 | VEL1410-100 | VEL1410-100 | 新增产品
外周血管支架类 | 上海蓝脉医疗科技有限公司 | 国械注准20243131528 | C02061600101003221980000015 | VEL1818-100 | VEL1818-100 | 新增产品
外周血管支架类 | 上海蓝脉医疗科技有限公司 | 国械注准20243131528 | C02061600101003221980000016 | VES2016-150 | VES2016-150 | 新增产品
外周血管支架类 | 上海蓝脉医疗科技有限公司 | 国械注准20243131528 | C02061600101003221980000017 | VEL1814-100 | VEL1814-100 | 新增产品
外周血管支架类 | 上海蓝脉医疗科技有限公司 | 国械注准20243131528 | C02061600101003221980000018 | VNL1616-120 | VNL1616-120 | 新增产品
外周血管支架类 | 上海蓝脉医疗科技有限公司 | 国械注准20243131528 | C02061600101003221980000019 | VNS0808-80 | VNS0808-80 | 新增产品
外周血管支架类 | 上海蓝脉医疗科技有限公司 | 国械注准20243131528 | C02061600101003221980000020 | VNL1010-80 | VNL1010-80 | 新增产品
外周血管支架类 | 上海蓝脉医疗科技有限公司 | 国械注准20243131528 | C02061600101003221980000021 | VNL1010-120 | VNL1010-120 | 新增产品
外周血管支架类 | 上海蓝脉医疗科技有限公司 | 国械注准20243131528 | C02061600101003221980000022 | VNL1616-100 | VNL1616-100 | 新增产品
外周血管支架类 | 上海蓝脉医疗科技有限公司 | 国械注准20243131528 | C02061600101003221980000023 | VNS1010-80 | VNS1010-80 | 新增产品
外周血管支架类 | 上海蓝脉医疗科技有限公司 | 国械注准20243131528 | C02061600101003221980000024 | VNS0909-80 | VNS0909-80 | 新增产品
外周血管支架类 | 上海蓝脉医疗科技有限公司 | 国械注准20243131528 | C02061600101003221980000025 | VNL1818-120 | VNL1818-120 | 新增产品
外周血管支架类 | 上海蓝脉医疗科技有限公司 | 国械注准20243131528 | C02061600101003221980000026 | VNS2020-80 | VNS2020-80 | 新增产品
外周血管支架类 | 上海蓝脉医疗科技有限公司 | 国械注准20243131528 | C02061600101003221980000027 | VNS1616-60 | VNS1616-60 | 新增产品
外周血管支架类 | 上海蓝脉医疗科技有限公司 | 国械注准20243131528 | C02061600101003221980000028 | VNS1818-150 | VNS1818-150 | 新增产品
外周血管支架类 | 上海蓝脉医疗科技有限公司 | 国械注准20243131528 | C02061600101003221980000029 | VNS0909-150 | VNS0909-150 | 新增产品
外周血管支架类 | 上海蓝脉医疗科技有限公司 | 国械注准20243131528 | C02061600101003221980000030 | VEL1814-120 | VEL1814-120 | 新增产品
外周血管支架类 | 上海蓝脉医疗科技有限公司 | 国械注准20243131528 | C02061600101003221980000031 | VNL0808-150 | VNL0808-150 | 新增产品
外周血管支架类 | 上海蓝脉医疗科技有限公司 | 国械注准20243131528 | C02061600101003221980000032 | VES1614-100 | VES1614-100 | 新增产品
外周血管支架类 | 上海蓝脉医疗科技有限公司 | 国械注准20243131528 | C02061600101003221980000033 | VNS0606-60 | VNS0606-60 | 新增产品
外周血管支架类 | 上海蓝脉医疗科技有限公司 | 国械注准20243131528 | C02061600101003221980000034 | VES1614-150 | VES1614-150 | 新增产品
外周血管支架类 | 上海蓝脉医疗科技有限公司 | 国械注准20243131528 | C02061600101003221980000035 | VNL1616-150 | VNL1616-150 | 新增产品
外周血管支架类 | 上海蓝脉医疗科技有限公司 | 国械注准20243131528 | C02061600101003221980000036 | VEL1414-60 | VEL1414-60 | 新增产品
外周血管支架类 | 上海蓝脉医疗科技有限公司 | 国械注准20243131528 | C02061600101003221980000037 | VES1816-150 | VES1816-150 | 新增产品
外周血管支架类 | 上海蓝脉医疗科技有限公司 | 国械注准20243131528 | C02061600101003221980000038 | VES1212-120 | VES1212-120 | 新增产品
外周血管支架类 | 上海蓝脉医疗科技有限公司 | 国械注准20243131528 | C02061600101003221980000039 | VEL1614-150 | VEL1614-150 | 新增产品
外周血管支架类 | 上海蓝脉医疗科技有限公司 | 国械注准20243131528 | C02061600101003221980000040 | VEL1616-120 | VEL1616-120 | 新增产品
外周血管支架类 | 上海蓝脉医疗科技有限公司 | 国械注准20243131528 | C02061600101003221980000041 | VNL0707-120 | VNL0707-120 | 新增产品
外周血管支架类 | 上海蓝脉医疗科技有限公司 | 国械注准20243131528 | C02061600101003221980000042 | VNS2020-60 | VNS2020-60 | 新增产品
外周血管支架类 | 上海蓝脉医疗科技有限公司 | 国械注准20243131528 | C02061600101003221980000043 | VNS1414-60 | VNS1414-60 | 新增产品
外周血管支架类 | 上海蓝脉医疗科技有限公司 | 国械注准20243131528 | C02061600101003221980000044 | VES1410-150 | VES1410-150 | 新增产品
外周血管支架类 | 上海蓝脉医疗科技有限公司 | 国械注准20243131528 | C02061600101003221980000045 | VNS1010-150 | VNS1010-150 | 新增产品
外周血管支架类 | 上海蓝脉医疗科技有限公司 | 国械注准20243131528 | C02061600101003221980000046 | VNS0606-150 | VNS0606-150 | 新增产品
外周血管支架类 | 上海蓝脉医疗科技有限公司 | 国械注准20243131528 | C02061600101003221980000047 | VNL1212-100 | VNL1212-100 | 新增产品
外周血管支架类 | 上海蓝脉医疗科技有限公司 | 国械注准20243131528 | C02061600101003221980000048 | VES1212-60 | VES1212-60 | 新增产品
外周血管支架类 | 上海蓝脉医疗科技有限公司 | 国械注准20243131528 | C02061600101003221980000049 | VNL1010-150 | VNL1010-150 | 新增产品
外周血管支架类 | 上海蓝脉医疗科技有限公司 | 国械注准20243131528 | C02061600101003221980000050 | VES2018-150 | VES2018-150 | 新增产品
外周血管支架类 | 上海蓝脉医疗科技有限公司 | 国械注准20243131528 | C02061600101003221980000051 | VNS0606-120 | VNS0606-120 | 新增产品
外周血管支架类 | 上海蓝脉医疗科技有限公司 | 国械注准20243131528 | C02061600101003221980000052 | VEL2020-150 | VEL2020-150 | 新增产品
外周血管支架类 | 上海蓝脉医疗科技有限公司 | 国械注准20243131528 | C02061600101003221980000053 | VEL1616-60 | VEL1616-60 | 新增产品
外周血管支架类 | 上海蓝脉医疗科技有限公司 | 国械注准20243131528 | C02061600101003221980000054 | VNL2020-120 | VNL2020-120 | 新增产品
外周血管支架类 | 上海蓝脉医疗科技有限公司 | 国械注准20243131528 | C02061600101003221980000055 | VEL1818-120 | VEL1818-120 | 新增产品
外周血管支架类 | 上海蓝脉医疗科技有限公司 | 国械注准20243131528 | C02061600101003221980000056 | VES1816-100 | VES1816-100 | 新增产品
外周血管支架类 | 上海蓝脉医疗科技有限公司 | 国械注准20243131528 | C02061600101003221980000057 | VES1616-120 | VES1616-120 | 新增产品
外周血管支架类 | 上海蓝脉医疗科技有限公司 | 国械注准20243131528 | C02061600101003221980000058 | VEL1212-80 | VEL1212-80 | 新增产品
外周血管支架类 | 上海蓝脉医疗科技有限公司 | 国械注准20243131528 | C02061600101003221980000059 | VES1410-120 | VES1410-120 | 新增产品
外周血管支架类 | 上海蓝脉医疗科技有限公司 | 国械注准20243131528 | C02061600101003221980000060 | VNL1616-60 | VNL1616-60 | 新增产品
外周血管支架类 | 上海蓝脉医疗科技有限公司 | 国械注准20243131528 | C02061600101003221980000061 | VEL1414-80 | VEL1414-80 | 新增产品
外周血管支架类 | 上海蓝脉医疗科技有限公司 | 国械注准20243131528 | C02061600101003221980000062 | VES1616-150 | VES1616-150 | 新增产品
外周血管支架类 | 上海蓝脉医疗科技有限公司 | 国械注准20243131528 | C02061600101003221980000063 | VEL1814-150 | VEL1814-150 | 新增产品
外周血管支架类 | 上海蓝脉医疗科技有限公司 | 国械注准20243131528 | C02061600101003221980000064 | VNL1414-80 | VNL1414-80 | 新增产品
外周血管支架类 | 上海蓝脉医疗科技有限公司 | 国械注准20243131528 | C02061600101003221980000065 | VES1818-60 | VES1818-60 | 新增产品
外周血管支架类 | 上海蓝脉医疗科技有限公司 | 国械注准20243131528 | C02061600101003221980000066 | VNS1212-60 | VNS1212-60 | 新增产品
外周血管支架类 | 上海蓝脉医疗科技有限公司 | 国械注准20243131528 | C02061600101003221980000067 | VEL2018-100 | VEL2018-100 | 新增产品
外周血管支架类 | 上海蓝脉医疗科技有限公司 | 国械注准20243131528 | C02061600101003221980000068 | VNS1414-100 | VNS1414-100 | 新增产品
外周血管支架类 | 上海蓝脉医疗科技有限公司 | 国械注准20243131528 | C02061600101003221980000069 | VNL1818-100 | VNL1818-100 | 新增产品
外周血管支架类 | 上海蓝脉医疗科技有限公司 | 国械注准20243131528 | C02061600101003221980000070 | VNS0808-150 | VNS0808-150 | 新增产品
外周血管支架类 | 上海蓝脉医疗科技有限公司 | 国械注准20243131528 | C02061600101003221980000071 | VEL2020-80 | VEL2020-80 | 新增产品
外周血管支架类 | 上海蓝脉医疗科技有限公司 | 国械注准20243131528 | C02061600101003221980000072 | VNL1212-150 | VNL1212-150 | 新增产品
外周血管支架类 | 上海蓝脉医疗科技有限公司 | 国械注准20243131528 | C02061600101003221980000073 | VES1616-100 | VES1616-100 | 新增产品
外周血管支架类 | 上海蓝脉医疗科技有限公司 | 国械注准20243131528 | C02061600101003221980000074 | VEL1412-120 | VEL1412-120 | 新增产品
外周血管支架类 | 上海蓝脉医疗科技有限公司 | 国械注准20243131528 | C02061600101003221980000075 | VNS0606-100 | VNS0606-100 | 新增产品
外周血管支架类 | 上海蓝脉医疗科技有限公司 | 国械注准20243131528 | C02061600101003221980000076 | VNS2020-150 | VNS2020-150 | 新增产品
外周血管支架类 | 上海蓝脉医疗科技有限公司 | 国械注准20243131528 | C02061600101003221980000077 | VES1612-150 | VES1612-150 | 新增产品
外周血管支架类 | 上海蓝脉医疗科技有限公司 | 国械注准20243131528 | C02061600101003221980000078 | VES1212-100 | VES1212-100 | 新增产品
外周血管支架类 | 上海蓝脉医疗科技有限公司 | 国械注准20243131528 | C02061600101003221980000079 | VEL1816-100 | VEL1816-100 | 新增产品
外周血管支架类 | 上海蓝脉医疗科技有限公司 | 国械注准20243131528 | C02061600101003221980000080 | VNS1616-100 | VNS1616-100 | 新增产品
外周血管支架类 | 上海蓝脉医疗科技有限公司 | 国械注准20243131528 | C02061600101003221980000081 | VES1412-120 | VES1412-120 | 新增产品
外周血管支架类 | 上海蓝脉医疗科技有限公司 | 国械注准20243131528 | C02061600101003221980000082 | VEL1612-150 | VEL1612-150 | 新增产品
外周血管支架类 | 上海蓝脉医疗科技有限公司 | 国械注准20243131528 | C02061600101003221980000083 | VES1212-80 | VES1212-80 | 新增产品
外周血管支架类 | 上海蓝脉医疗科技有限公司 | 国械注准20243131528 | C02061600101003221980000084 | VNL1010-100 | VNL1010-100 | 新增产品
外周血管支架类 | 上海蓝脉医疗科技有限公司 | 国械注准20243131528 | C02061600101003221980000085 | VNS1414-80 | VNS1414-80 | 新增产品
外周血管支架类 | 上海蓝脉医疗科技有限公司 | 国械注准20243131528 | C02061600101003221980000086 | VNS1212-80 | VNS1212-80 | 新增产品
外周血管支架类 | 上海蓝脉医疗科技有限公司 | 国械注准20243131528 | C02061600101003221980000087 | VNS2020-120 | VNS2020-120 | 新增产品
外周血管支架类 | 上海蓝脉医疗科技有限公司 | 国械注准20243131528 | C02061600101003221980000088 | VES1616-60 | VES1616-60 | 新增产品
外周血管支架类 | 上海蓝脉医疗科技有限公司 | 国械注准20243131528 | C02061600101003221980000089 | VEL1212-120 | VEL1212-120 | 新增产品
外周血管支架类 | 上海蓝脉医疗科技有限公司 | 国械注准20243131528 | C02061600101003221980000090 | VEL1616-150 | VEL1616-150 | 新增产品
外周血管支架类 | 上海蓝脉医疗科技有限公司 | 国械注准20243131528 | C02061600101003221980000091 | VNL0808-120 | VNL0808-120 | 新增产品
外周血管支架类 | 上海蓝脉医疗科技有限公司 | 国械注准20243131528 | C02061600101003221980000092 | VEL2016-100 | VEL2016-100 | 新增产品
外周血管支架类 | 上海蓝脉医疗科技有限公司 | 国械注准20243131528 | C02061600101003221980000093 | VEL1212-100 | VEL1212-100 | 新增产品
外周血管支架类 | 上海蓝脉医疗科技有限公司 | 国械注准20243131528 | C02061600101003221980000094 | VEL1816-120 | VEL1816-120 | 新增产品
外周血管支架类 | 上海蓝脉医疗科技有限公司 | 国械注准20243131528 | C02061600101003221980000095 | VES2020-80 | VES2020-80 | 新增产品
外周血管支架类 | 上海蓝脉医疗科技有限公司 | 国械注准20243131528 | C02061600101003221980000096 | VNL1818-150 | VNL1818-150 | 新增产品
外周血管支架类 | 上海蓝脉医疗科技有限公司 | 国械注准20243131528 | C02061600101003221980000097 | VNS0606-80 | VNS0606-80 | 新增产品
外周血管支架类 | 上海蓝脉医疗科技有限公司 | 国械注准20243131528 | C02061600101003221980000098 | VNL2020-100 | VNL2020-100 | 新增产品
外周血管支架类 | 上海蓝脉医疗科技有限公司 | 国械注准20243131528 | C02061600101003221980000099 | VNL0606-80 | VNL0606-80 | 新增产品
外周血管支架类 | 上海蓝脉医疗科技有限公司 | 国械注准20243131528 | C02061600101003221980000100 | VNL2020-80 | VNL2020-80 | 新增产品
外周血管支架类 | 上海蓝脉医疗科技有限公司 | 国械注准20243131528 | C02061600101003221980000101 | VES1816-120 | VES1816-120 | 新增产品
外周血管支架类 | 上海蓝脉医疗科技有限公司 | 国械注准20243131528 | C02061600101003221980000102 | VNS1818-120 | VNS1818-120 | 新增产品
外周血管支架类 | 上海蓝脉医疗科技有限公司 | 国械注准20243131528 | C02061600101003221980000103 | VES1814-150 | VES1814-150 | 新增产品
外周血管支架类 | 上海蓝脉医疗科技有限公司 | 国械注准20243131528 | C02061600101003221980000104 | VEL2016-120 | VEL2016-120 | 新增产品
外周血管支架类 | 上海蓝脉医疗科技有限公司 | 国械注准20243131528 | C02061600101003221980000105 | VNL0909-120 | VNL0909-120 | 新增产品
外周血管支架类 | 上海蓝脉医疗科技有限公司 | 国械注准20243131528 | C02061600101003221980000106 | VNL1414-60 | VNL1414-60 | 新增产品
外周血管支架类 | 上海蓝脉医疗科技有限公司 | 国械注准20243131528 | C02061600101003221980000107 | VEL1414-120 | VEL1414-120 | 新增产品
外周血管支架类 | 上海蓝脉医疗科技有限公司 | 国械注准20243131528 | C02061600101003221980000108 | VES2016-100 | VES2016-100 | 新增产品
外周血管支架类 | 上海蓝脉医疗科技有限公司 | 国械注准20243131528 | C02061600101003221980000109 | VNL0909-150 | VNL0909-150 | 新增产品
外周血管支架类 | 上海蓝脉医疗科技有限公司 | 国械注准20243131528 | C02061600101003221980000110 | VNS1616-150 | VNS1616-150 | 新增产品
外周血管支架类 | 上海蓝脉医疗科技有限公司 | 国械注准20243131528 | C02061600101003221980000111 | VNL1010-60 | VNL1010-60 | 新增产品
外周血管支架类 | 上海蓝脉医疗科技有限公司 | 国械注准20243131528 | C02061600101003221980000112 | VES2018-100 | VES2018-100 | 新增产品
外周血管支架类 | 上海蓝脉医疗科技有限公司 | 国械注准20243131528 | C02061600101003221980000113 | VNS1818-100 | VNS1818-100 | 新增产品
外周血管支架类 | 上海蓝脉医疗科技有限公司 | 国械注准20243131528 | C02061600101003221980000114 | VNS1010-120 | VNS1010-120 | 新增产品
外周血管支架类 | 上海蓝脉医疗科技有限公司 | 国械注准20243131528 | C02061600101003221980000115 | VNL1414-100 | VNL1414-100 | 新增产品
外周血管支架类 | 上海蓝脉医疗科技有限公司 | 国械注准20243131528 | C02061600101003221980000116 | VES2020-60 | VES2020-60 | 新增产品
外周血管支架类 | 上海蓝脉医疗科技有限公司 | 国械注准20243131528 | C02061600101003221980000117 | VES1612-100 | VES1612-100 | 新增产品
外周血管支架类 | 上海蓝脉医疗科技有限公司 | 国械注准20243131528 | C02061600101003221980000118 | VNS0707-100 | VNS0707-100 | 新增产品
外周血管支架类 | 上海蓝脉医疗科技有限公司 | 国械注准20243131528 | C02061600101003221980000119 | VES1414-100 | VES1414-100 | 新增产品
外周血管支架类 | 上海蓝脉医疗科技有限公司 | 国械注准20243131528 | C02061600101003221980000120 | VNL1212-80 | VNL1212-80 | 新增产品
外周血管支架类 | 上海蓝脉医疗科技有限公司 | 国械注准20243131528 | C02061600101003221980000121 | VES1414-120 | VES1414-120 | 新增产品
外周血管支架类 | 上海蓝脉医疗科技有限公司 | 国械注准20243131528 | C02061600101003221980000122 | VES1212-150 | VES1212-150 | 新增产品
外周血管支架类 | 上海蓝脉医疗科技有限公司 | 国械注准20243131528 | C02061600101003221980000123 | VNS0808-120 | VNS0808-120 | 新增产品
外周血管支架类 | 上海蓝脉医疗科技有限公司 | 国械注准20243131528 | C02061600101003221980000124 | VEL1616-80 | VEL1616-80 | 新增产品
外周血管支架类 | 上海蓝脉医疗科技有限公司 | 国械注准20243131528 | C02061600101003221980000125 | VNL0707-80 | VNL0707-80 | 新增产品
外周血管支架类 | 上海蓝脉医疗科技有限公司 | 国械注准20243131528 | C02061600101003221980000126 | VNL0606-100 | VNL0606-100 | 新增产品
外周血管支架类 | 上海蓝脉医疗科技有限公司 | 国械注准20243131528 | C02061600101003221980000127 | VNS1212-100 | VNS1212-100 | 新增产品
外周血管支架类 | 上海蓝脉医疗科技有限公司 | 国械注准20243131528 | C02061600101003221980000128 | VES1818-100 | VES1818-100 | 新增产品
外周血管支架类 | 上海蓝脉医疗科技有限公司 | 国械注准20243131528 | C02061600101003221980000129 | VES2020-120 | VES2020-120 | 新增产品
外周血管支架类 | 上海蓝脉医疗科技有限公司 | 国械注准20243131528 | C02061600101003221980000130 | VNS1010-100 | VNS1010-100 | 新增产品
外周血管支架类 | 上海蓝脉医疗科技有限公司 | 国械注准20243131528 | C02061600101003221980000131 | VES1414-80 | VES1414-80 | 新增产品
外周血管支架类 | 上海蓝脉医疗科技有限公司 | 国械注准20243131528 | C02061600101003221980000132 | VEL1818-80 | VEL1818-80 | 新增产品
外周血管支架类 | 上海蓝脉医疗科技有限公司 | 国械注准20243131528 | C02061600101003221980000133 | VEL1410-150 | VEL1410-150 | 新增产品
外周血管支架类 | 上海蓝脉医疗科技有限公司 | 国械注准20243131528 | C02061600101003221980000134 | VEL1414-100 | VEL1414-100 | 新增产品
外周血管支架类 | 上海蓝脉医疗科技有限公司 | 国械注准20243131528 | C02061600101003221980000135 | VNS0808-100 | VNS0808-100 | 新增产品
外周血管支架类 | 上海蓝脉医疗科技有限公司 | 国械注准20243131528 | C02061600101003221980000136 | VES1612-120 | VES1612-120 | 新增产品
外周血管支架类 | 上海蓝脉医疗科技有限公司 | 国械注准20243131528 | C02061600101003221980000137 | VEL1614-120 | VEL1614-120 | 新增产品
外周血管支架类 | 上海蓝脉医疗科技有限公司 | 国械注准20243131528 | C02061600101003221980000138 | VNS1010-60 | VNS1010-60 | 新增产品
外周血管支架类 | 上海蓝脉医疗科技有限公司 | 国械注准20243131528 | C02061600101003221980000139 | VNL0909-80 | VNL0909-80 | 新增产品
外周血管支架类 | 上海蓝脉医疗科技有限公司 | 国械注准20243131528 | C02061600101003221980000140 | VNS0707-120 | VNS0707-120 | 新增产品
外周血管支架类 | 上海蓝脉医疗科技有限公司 | 国械注准20243131528 | C02061600101003221980000141 | VNS0707-150 | VNS0707-150 | 新增产品
外周血管支架类 | 上海蓝脉医疗科技有限公司 | 国械注准20243131528 | C02061600101003221980000142 | VEL1612-120 | VEL1612-120 | 新增产品
外周血管支架类 | 上海蓝脉医疗科技有限公司 | 国械注准20243131528 | C02061600101003221980000143 | VNS1414-150 | VNS1414-150 | 新增产品
外周血管支架类 | 上海蓝脉医疗科技有限公司 | 国械注准20243131528 | C02061600101003221980000144 | VNL0808-80 | VNL0808-80 | 新增产品
外周血管支架类 | 上海蓝脉医疗科技有限公司 | 国械注准20243131528 | C02061600101003221980000145 | VES1414-150 | VES1414-150 | 新增产品
外周血管支架类 | 上海蓝脉医疗科技有限公司 | 国械注准20243131528 | C02061600101003221980000146 | VNL1818-60 | VNL1818-60 | 新增产品
外周血管支架类 | 上海蓝脉医疗科技有限公司 | 国械注准20243131528 | C02061600101003221980000147 | VNS0808-60 | VNS0808-60 | 新增产品
外周血管支架类 | 上海蓝脉医疗科技有限公司 | 国械注准20243131528 | C02061600101003221980000148 | VEL1410-120 | VEL1410-120 | 新增产品
外周血管支架类 | 上海蓝脉医疗科技有限公司 | 国械注准20243131528 | C02061600101003221980000149 | VES1818-80 | VES1818-80 | 新增产品
外周血管支架类 | 上海蓝脉医疗科技有限公司 | 国械注准20243131528 | C02061600101003221980000150 | VNL1212-120 | VNL1212-120 | 新增产品
外周血管支架类 | 上海蓝脉医疗科技有限公司 | 国械注准20243131528 | C02061600101003221980000151 | VNS1212-120 | VNS1212-120 | 新增产品
外周血管支架类 | 上海蓝脉医疗科技有限公司 | 国械注准20243131528 | C02061600101003221980000152 | VEL1412-100 | VEL1412-100 | 新增产品
外周血管支架类 | 上海蓝脉医疗科技有限公司 | 国械注准20243131528 | C02061600101003221980000153 | VES1412-150 | VES1412-150 | 新增产品
外周血管支架类 | 上海蓝脉医疗科技有限公司 | 国械注准20243131528 | C02061600101003221980000154 | VNL0707-100 | VNL0707-100 | 新增产品
外周血管支架类 | 上海蓝脉医疗科技有限公司 | 国械注准20243131528 | C02061600101003221980000155 | VEL1412-150 | VEL1412-150 | 新增产品
外周血管支架类 | 上海蓝脉医疗科技有限公司 | 国械注准20243131528 | C02061600101003221980000156 | VNL0707-60 | VNL0707-60 | 新增产品
外周血管支架类 | 上海蓝脉医疗科技有限公司 | 国械注准20243131528 | C02061600101003221980000157 | VNL1212-60 | VNL1212-60 | 新增产品
外周血管支架类 | 上海蓝脉医疗科技有限公司 | 国械注准20243131528 | C02061600101003221980000158 | VNS0909-60 | VNS0909-60 | 新增产品
外周血管支架类 | 上海蓝脉医疗科技有限公司 | 国械注准20243131528 | C02061600101003221980000159 | VEL1614-100 | VEL1614-100 | 新增产品
外周血管支架类 | 上海蓝脉医疗科技有限公司 | 国械注准20243131528 | C02061600101003221980000160 | VNS0909-120 | VNS0909-120 | 新增产品
外周血管支架类 | 上海蓝脉医疗科技有限公司 | 国械注准20243131528 | C02061600101003221980000161 | VNL0606-150 | VNL0606-150 | 新增产品
外周血管支架类 | 上海蓝脉医疗科技有限公司 | 国械注准20243131528 | C02061600101003221980000162 | VEL2018-150 | VEL2018-150 | 新增产品
外周血管支架类 | 上海蓝脉医疗科技有限公司 | 国械注准20243131528 | C02061600101003221980000163 | VEL2020-120 | VEL2020-120 | 新增产品
外周血管支架类 | 上海蓝脉医疗科技有限公司 | 国械注准20243131528 | C02061600101003221980000164 | VEL1816-150 | VEL1816-150 | 新增产品
外周血管支架类 | 上海蓝脉医疗科技有限公司 | 国械注准20243131528 | C02061600101003221980000165 | VNS0909-100 | VNS0909-100 | 新增产品
外周血管支架类 | 上海蓝脉医疗科技有限公司 | 国械注准20243131528 | C02061600101003221980000166 | VES1410-100 | VES1410-100 | 新增产品
外周血管支架类 | 上海蓝脉医疗科技有限公司 | 国械注准20243131528 | C02061600101003221980000167 | VNL0606-120 | VNL0606-120 | 新增产品
外周血管支架类 | 上海蓝脉医疗科技有限公司 | 国械注准20243131528 | C02061600101003221980000168 | VEL1818-60 | VEL1818-60 | 新增产品
外周血管支架类 | 上海蓝脉医疗科技有限公司 | 国械注准20243131528 | C02061600101003221980000169 | VNL1414-120 | VNL1414-120 | 新增产品
外周血管支架类 | 上海蓝脉医疗科技有限公司 | 国械注准20243131528 | C02061600101003221980000170 | VES1414-60 | VES1414-60 | 新增产品
外周血管支架类 | 上海蓝脉医疗科技有限公司 | 国械注准20243131528 | C02061600101003221980000171 | VNS1818-60 | VNS1818-60 | 新增产品
外周血管支架类 | 上海蓝脉医疗科技有限公司 | 国械注准20243131528 | C02061600101003221980000172 | VNS1616-120 | VNS1616-120 | 新增产品
外周血管支架类 | 上海蓝脉医疗科技有限公司 | 国械注准20243131528 | C02061600101003221980000173 | VNL2020-60 | VNL2020-60 | 新增产品
外周血管支架类 | 上海蓝脉医疗科技有限公司 | 国械注准20243131528 | C02061600101003221980000174 | VNL0909-100 | VNL0909-100 | 新增产品
外周血管支架类 | 上海蓝脉医疗科技有限公司 | 国械注准20243131528 | C02061600101003221980000175 | VES2016-120 | VES2016-120 | 新增产品
外周血管支架类 | 上海蓝脉医疗科技有限公司 | 国械注准20243131528 | C02061600101003221980000176 | VEL1612-100 | VEL1612-100 | 新增产品
外周血管支架类 | 上海蓝脉医疗科技有限公司 | 国械注准20243131528 | C02061600101003221980000177 | VES1818-120 | VES1818-120 | 新增产品
外周血管支架类 | 上海蓝脉医疗科技有限公司 | 国械注准20243131528 | C02061600101003221980000178 | VEL1414-150 | VEL1414-150 | 新增产品
外周血管支架类 | 上海蓝脉医疗科技有限公司 | 国械注准20243131528 | C02061600101003221980000179 | VES1412-100 | VES1412-100 | 新增产品
外周血管支架类 | 上海蓝脉医疗科技有限公司 | 国械注准20243131528 | C02061600101003221980000180 | VEL2016-150 | VEL2016-150 | 新增产品
外周血管支架类 | 上海蓝脉医疗科技有限公司 | 国械注准20243131528 | C02061600101003221980000181 | VNL1818-80 | VNL1818-80 | 新增产品
外周血管支架类 | 上海蓝脉医疗科技有限公司 | 国械注准20243131528 | C02061600101003221980000182 | VNS1414-120 | VNS1414-120 | 新增产品
外周血管支架类 | 上海蓝脉医疗科技有限公司 | 国械注准20243131528 | C02061600101003221980000183 | VNS0707-80 | VNS0707-80 | 新增产品
外周血管支架类 | 上海蓝脉医疗科技有限公司 | 国械注准20243131528 | C02061600101003221980000184 | VEL2018-120 | VEL2018-120 | 新增产品
外周血管支架类 | 上海蓝脉医疗科技有限公司 | 国械注准20243131528 | C02061600101003221980000185 | VES1818-150 | VES1818-150 | 新增产品
外周血管支架类 | 上海蓝脉医疗科技有限公司 | 国械注准20243131528 | C02061600101003221980000186 | VES1814-100 | VES1814-100 | 新增产品
外周血管支架类 | 上海蓝脉医疗科技有限公司 | 国械注准20243131528 | C02061600101003221980000187 | VES2018-120 | VES2018-120 | 新增产品
外周血管支架类 | 上海蓝脉医疗科技有限公司 | 国械注准20243131528 | C02061600101003221980000188 | VNS1212-150 | VNS1212-150 | 新增产品
外周血管支架类 | 上海蓝脉医疗科技有限公司 | 国械注准20243131528 | C02061600101003221980000189 | VNL0909-60 | VNL0909-60 | 新增产品
外周血管支架类 | 上海蓝脉医疗科技有限公司 | 国械注准20243131528 | C02061600101003221980000190 | VEL1818-150 | VEL1818-150 | 新增产品
外周血管支架类 | 上海蓝脉医疗科技有限公司 | 国械注准20243131528 | C02061600101003221980000191 | VEL1616-100 | VEL1616-100 | 新增产品
外周血管支架类 | 上海蓝脉医疗科技有限公司 | 国械注准20243131528 | C02061600101003221980000192 | VEL2020-60 | VEL2020-60 | 新增产品
外周血管支架类 | 上海蓝脉医疗科技有限公司 | 国械注准20243131528 | C02061600101003221980000193 | VEL1212-60 | VEL1212-60 | 新增产品
外周血管支架类 | 上海蓝脉医疗科技有限公司 | 国械注准20243131528 | C02061600101003221980000194 | VNL0707-150 | VNL0707-150 | 新增产品
外周血管支架类 | 上海蓝脉医疗科技有限公司 | 国械注准20243131528 | C02061600101003221980000195 | VNS2020-100 | VNS2020-100 | 新增产品
外周血管支架类 | 上海蓝脉医疗科技有限公司 | 国械注准20243131528 | C02061600101003221980000196 | VES1614-120 | VES1614-120 | 新增产品
外周血管支架类 | 上海蓝脉医疗科技有限公司 | 国械注准20243131528 | C02061600101003221980000197 | VNS1818-80 | VNS1818-80 | 新增产品
外周血管支架类 | 上海蓝脉医疗科技有限公司 | 国械注准20243131528 | C02061600101003221980000198 | VES2020-100 | VES2020-100 | 新增产品
外周血管支架类 | 巴德医疗科技（上海）有限公司 | 国械注进20163132779 | C02061300104004102900000105 | 直径10mm，长度80mm | FVM10080 | 通过标化更新新注册证 | 标化选择基础库产品id：14045
外周血管支架类 | 巴德医疗科技（上海）有限公司 | 国械注进20163132779 | C02061300104004102900000107 | 直径13.5mm，长度30mm | FVM14030 | 通过标化更新新注册证 | 标化选择基础库产品id：14043
外周血管支架类 | 巴德医疗科技（上海）有限公司 | 国械注进20163132779 | C02061300104004102900000109 | 直径8mm，长度80mm | FVL08080 | 通过标化更新新注册证 | 标化选择基础库产品id：14045
外周血管支架类 | 巴德医疗科技（上海）有限公司 | 国械注进20163132779 | C02061300104004102900000111 | 直径7mm，长度30mm | FVL07030 | 通过标化更新新注册证 | 标化选择基础库产品id：14045
外周血管支架类 | 巴德医疗科技（上海）有限公司 | 国械注进20163132779 | C02061300104004102900000112 | 直径10mm，长度40mm | FVM10040 | 通过标化更新新注册证 | 标化选择基础库产品id：14045
外周血管支架类 | 巴德医疗科技（上海）有限公司 | 国械注进20163132779 | C02061300104004102900000113 | 直径9mm，长度40mm | FVL09040 | 通过标化更新新注册证 | 标化选择基础库产品id：14045
外周血管支架类 | 巴德医疗科技（上海）有限公司 | 国械注进20163132779 | C02061300104004102900000114 | 直径7mm，长度80mm | FVM07080 | 通过标化更新新注册证 | 标化选择基础库产品id：14045
外周血管支架类 | 巴德医疗科技（上海）有限公司 | 国械注进20163132779 | C02061300104004102900000116 | 直径6mm，长度60mm | FVM06060 | 通过标化更新新注册证 | 标化选择基础库产品id：14045
外周血管支架类 | 巴德医疗科技（上海）有限公司 | 国械注进20163132779 | C02061300104004102900000119 | 直径5mm，长度30mm | FVL05030 | 通过标化更新新注册证 | 标化选择基础库产品id：14045
外周血管支架类 | 巴德医疗科技（上海）有限公司 | 国械注进20163132779 | C02061300104004102900000121 | 直径12mm，长度30mm | FVM12030 | 通过标化更新新注册证 | 标化选择基础库产品id：14043
外周血管支架类 | 巴德医疗科技（上海）有限公司 | 国械注进20163132779 | C02061300104004102900000122 | 直径9mm，长度40mm | FVM09040 | 通过标化更新新注册证 | 标化选择基础库产品id：14045
外周血管支架类 | 巴德医疗科技（上海）有限公司 | 国械注进20163132779 | C02061300104004102900000127 | 直径7mm，长度40mm | FVM07040 | 通过标化更新新注册证 | 标化选择基础库产品id：14045
外周血管支架类 | 巴德医疗科技（上海）有限公司 | 国械注进20163132779 | C02061300104004102900000128 | 直径9mm，长度80mm | FVM09080 | 通过标化更新新注册证 | 标化选择基础库产品id：14045
外周血管支架类 | 巴德医疗科技（上海）有限公司 | 国械注进20163132779 | C02061300104004102900000130 | 直径10mm，长度60mm | FVM10060 | 通过标化更新新注册证 | 标化选择基础库产品id：14045
外周血管支架类 | 巴德医疗科技（上海）有限公司 | 国械注进20163132779 | C02061300104004102900000131 | 直径10mm，长度40mm | FVL10040 | 通过标化更新新注册证 | 标化选择基础库产品id：14045
外周血管支架类 | 巴德医疗科技（上海）有限公司 | 国械注进20163132779 | C02061300104004102900000132 | 直径7mm，长度20mm | FVM07020 | 通过标化更新新注册证 | 标化选择基础库产品id：14045
外周血管支架类 | 巴德医疗科技（上海）有限公司 | 国械注进20163132779 | C02061300104004102900000134 | 直径6mm，长度30mm | FVL06030 | 通过标化更新新注册证 | 标化选择基础库产品id：14045
外周血管支架类 | 巴德医疗科技（上海）有限公司 | 国械注进20163132779 | C02061300104004102900000136 | 直径13.5mm，长度40mm | FVM14040 | 通过标化更新新注册证 | 标化选择基础库产品id：14043
外周血管支架类 | 巴德医疗科技（上海）有限公司 | 国械注进20163132779 | C02061300104004102900000137 | 直径6mm，长度20mm | FVM06020 | 通过标化更新新注册证 | 标化选择基础库产品id：14045
外周血管支架类 | 巴德医疗科技（上海）有限公司 | 国械注进20163132779 | C02061300104004102900000141 | 直径5mm，长度30mm | FVM05030 | 通过标化更新新注册证 | 标化选择基础库产品id：14045
外周血管支架类 | 巴德医疗科技（上海）有限公司 | 国械注进20163132779 | C02061300104004102900000142 | 直径10mm，长度60mm | FVL10060 | 通过标化更新新注册证 | 标化选择基础库产品id：14045
外周血管支架类 | 巴德医疗科技（上海）有限公司 | 国械注进20163132779 | C02061300104004102900000143 | 直径7mm，长度20mm | FVL07020 | 通过标化更新新注册证 | 标化选择基础库产品id：14045
外周血管支架类 | 巴德医疗科技（上海）有限公司 | 国械注进20163132779 | C02061300104004102900000144 | 直径8mm，长度60mm | FVM08060 | 通过标化更新新注册证 | 标化选择基础库产品id：14045
外周血管支架类 | 巴德医疗科技（上海）有限公司 | 国械注进20163132779 | C02061300104004102900000145 | 直径12mm，长度100mm | FVM12100 | 通过标化更新新注册证 | 标化选择基础库产品id：14043
外周血管支架类 | 巴德医疗科技（上海）有限公司 | 国械注进20163132779 | C02061300104004102900000146 | 直径13.5mm，长度80mm | FVM14080 | 通过标化更新新注册证 | 标化选择基础库产品id：14043
外周血管支架类 | 巴德医疗科技（上海）有限公司 | 国械注进20163132779 | C02061300104004102900000147 | 直径10mm，长度80mm | FVL10080 | 通过标化更新新注册证 | 标化选择基础库产品id：14045
外周血管支架类 | 巴德医疗科技（上海）有限公司 | 国械注进20163132779 | C02061300104004102900000148 | 直径9mm，长度80mm | FVL09080 | 通过标化更新新注册证 | 标化选择基础库产品id：14045
外周血管支架类 | 巴德医疗科技（上海）有限公司 | 国械注进20163132779 | C02061300104004102900000150 | 直径7mm，长度60mm | FVM07060 | 通过标化更新新注册证 | 标化选择基础库产品id：14045
外周血管支架类 | 巴德医疗科技（上海）有限公司 | 国械注进20163132779 | C02061300104004102900000151 | 直径10mm，长度30mm | FVM10030 | 通过标化更新新注册证 | 标化选择基础库产品id：14045
外周血管支架类 | 巴德医疗科技（上海）有限公司 | 国械注进20163132779 | C02061300104004102900000152 | 直径6mm，长度40mm | FVL06040 | 通过标化更新新注册证 | 标化选择基础库产品id：14045
外周血管支架类 | 巴德医疗科技（上海）有限公司 | 国械注进20163132779 | C02061300104004102900000153 | 直径5mm，长度80mm | FVM05080 | 通过标化更新新注册证 | 标化选择基础库产品id：14045
外周血管支架类 | 巴德医疗科技（上海）有限公司 | 国械注进20163132779 | C02061300104004102900000155 | 直径5mm，长度60mm | FVL05060 | 通过标化更新新注册证 | 标化选择基础库产品id：14045
外周血管支架类 | 巴德医疗科技（上海）有限公司 | 国械注进20163132779 | C02061300104004102900000157 | 直径6mm，长度40mm | FVM06040 | 通过标化更新新注册证 | 标化选择基础库产品id：14045
外周血管支架类 | 巴德医疗科技（上海）有限公司 | 国械注进20163132779 | C02061300104004102900000159 | 直径5mm，长度20mm | FVM05020 | 通过标化更新新注册证 | 标化选择基础库产品id：14045
外周血管支架类 | 巴德医疗科技（上海）有限公司 | 国械注进20163132779 | C02061300104004102900000161 | 直径8mm，长度40mm | FVL08040 | 通过标化更新新注册证 | 标化选择基础库产品id：14045
外周血管支架类 | 巴德医疗科技（上海）有限公司 | 国械注进20163132779 | C02061300104004102900000162 | 直径12mm，长度60mm | FVM12060 | 通过标化更新新注册证 | 标化选择基础库产品id：14043
外周血管支架类 | 巴德医疗科技（上海）有限公司 | 国械注进20163132779 | C02061300104004102900000163 | 直径8mm，长度30mm | FVL08030 | 通过标化更新新注册证 | 标化选择基础库产品id：14045
外周血管支架类 | 巴德医疗科技（上海）有限公司 | 国械注进20163132779 | C02061300104004102900000166 | 直径10mm，长度30mm | FVL10030 | 通过标化更新新注册证 | 标化选择基础库产品id：14045
外周血管支架类 | 巴德医疗科技（上海）有限公司 | 国械注进20163132779 | C02061300104004102900000167 | 直径6mm，长度60mm | FVL06060 | 通过标化更新新注册证 | 标化选择基础库产品id：14045
外周血管支架类 | 巴德医疗科技（上海）有限公司 | 国械注进20163132779 | C02061300104004102900000168 | 直径8mm，长度20mm | FVM08020 | 通过标化更新新注册证 | 标化选择基础库产品id：14045
外周血管支架类 | 巴德医疗科技（上海）有限公司 | 国械注进20163132779 | C02061300104004102900000169 | 直径8mm，长度30mm | FVM08030 | 通过标化更新新注册证 | 标化选择基础库产品id：14045
外周血管支架类 | 巴德医疗科技（上海）有限公司 | 国械注进20163132779 | C02061300104004102900000170 | 直径8mm，长度80mm | FVM08080 | 通过标化更新新注册证 | 标化选择基础库产品id：14045
外周血管支架类 | 巴德医疗科技（上海）有限公司 | 国械注进20163132779 | C02061300104004102900000171 | 直径5mm，长度20mm | FVL05020 | 通过标化更新新注册证 | 标化选择基础库产品id：14045
外周血管支架类 | 巴德医疗科技（上海）有限公司 | 国械注进20163132779 | C02061300104004102900000176 | 直径9mm，长度30mm | FVM09030 | 通过标化更新新注册证 | 标化选择基础库产品id：14045
外周血管支架类 | 巴德医疗科技（上海）有限公司 | 国械注进20163132779 | C02061300104004102900000177 | 直径5mm，长度80mm | FVL05080 | 通过标化更新新注册证 | 标化选择基础库产品id：14045
外周血管支架类 | 巴德医疗科技（上海）有限公司 | 国械注进20163132779 | C02061300104004102900000179 | 直径7mm，长度30mm | FVM07030 | 通过标化更新新注册证 | 标化选择基础库产品id：14045
外周血管支架类 | 巴德医疗科技（上海）有限公司 | 国械注进20163132779 | C02061300104004102900000180 | 直径9mm，长度60mm | FVM09060 | 通过标化更新新注册证 | 标化选择基础库产品id：14045
外周血管支架类 | 巴德医疗科技（上海）有限公司 | 国械注进20163132779 | C02061300104004102900000183 | 直径6mm，长度30mm | FVM06030 | 通过标化更新新注册证 | 标化选择基础库产品id：14045
外周血管支架类 | 巴德医疗科技（上海）有限公司 | 国械注进20163132779 | C02061300104004102900000184 | 直径6mm，长度80mm | FVM06080 | 通过标化更新新注册证 | 标化选择基础库产品id：14045
外周血管支架类 | 巴德医疗科技（上海）有限公司 | 国械注进20163132779 | C02061300104004102900000185 | 直径7mm，长度40mm | FVL07040 | 通过标化更新新注册证 | 标化选择基础库产品id：14045
外周血管支架类 | 巴德医疗科技（上海）有限公司 | 国械注进20163132779 | C02061300104004102900000188 | 直径8mm，长度20mm | FVL08020 | 通过标化更新新注册证 | 标化选择基础库产品id：14045
外周血管支架类 | 巴德医疗科技（上海）有限公司 | 国械注进20163132779 | C02061300104004102900000189 | 直径5mm，长度40mm | FVL05040 | 通过标化更新新注册证 | 标化选择基础库产品id：14045
外周血管支架类 | 巴德医疗科技（上海）有限公司 | 国械注进20163132779 | C02061300104004102900000190 | 直径13.5mm，长度60mm | FVM14060 | 通过标化更新新注册证 | 标化选择基础库产品id：14043
外周血管支架类 | 巴德医疗科技（上海）有限公司 | 国械注进20163132779 | C02061300104004102900000193 | 直径12mm，长度80mm | FVM12080 | 通过标化更新新注册证 | 标化选择基础库产品id：14043
外周血管支架类 | 巴德医疗科技（上海）有限公司 | 国械注进20163132779 | C02061300104004102900000195 | 直径9mm，长度60mm | FVL09060 | 通过标化更新新注册证 | 标化选择基础库产品id：14045
外周血管支架类 | 巴德医疗科技（上海）有限公司 | 国械注进20163132779 | C02061300104004102900000196 | 直径8mm，长度60mm | FVL08060 | 通过标化更新新注册证 | 标化选择基础库产品id：14045
外周血管支架类 | 巴德医疗科技（上海）有限公司 | 国械注进20163132779 | C02061300104004102900000197 | 直径7mm，长度60mm | FVL07060 | 通过标化更新新注册证 | 标化选择基础库产品id：14045
外周血管支架类 | 巴德医疗科技（上海）有限公司 | 国械注进20163132779 | C02061300104004102900000199 | 直径6mm，长度20mm | FVL06020 | 通过标化更新新注册证 | 标化选择基础库产品id：14045
外周血管支架类 | 巴德医疗科技（上海）有限公司 | 国械注进20163132779 | C02061300104004102900000200 | 直径7mm，长度80mm | FVL07080 | 通过标化更新新注册证 | 标化选择基础库产品id：14045
外周血管支架类 | 巴德医疗科技（上海）有限公司 | 国械注进20163132779 | C02061300104004102900000203 | 直径9mm，长度30mm | FVL09030 | 通过标化更新新注册证 | 标化选择基础库产品id：14045
外周血管支架类 | 巴德医疗科技（上海）有限公司 | 国械注进20163132779 | C02061300104004102900000204 | 直径6mm，长度80mm | FVL06080 | 通过标化更新新注册证 | 标化选择基础库产品id：14045
外周血管支架类 | 巴德医疗科技（上海）有限公司 | 国械注进20163132779 | C02061300104004102900000205 | 直径5mm，长度40mm | FVM05040 | 通过标化更新新注册证 | 标化选择基础库产品id：14045
外周血管支架类 | 巴德医疗科技（上海）有限公司 | 国械注进20163132779 | C02061300104004102900000206 | 直径8mm，长度40mm | FVM08040 | 通过标化更新新注册证 | 标化选择基础库产品id：14045
外周血管支架类 | 巴德医疗科技（上海）有限公司 | 国械注进20163132779 | C02061300104004102900000208 | 直径5mm，长度60mm | FVM05060 | 通过标化更新新注册证 | 标化选择基础库产品id：14045
外周血管支架类 | 康蒂思（上海）医疗器械有限公司 | 国械注进20173131859 | C02061200101001089050000033 | 直径：6mm 长度:12mm 外周血管支架 输送杆 142cm | PB1260PPX | 通过标化更新新注册证 | 标化选择基础库产品id：2611
外周血管支架类 | 康蒂思（上海）医疗器械有限公司 | 国械注进20173131859 | C02061200101001089050000034 | 直径：6mm 长度:24mm 外周血管支架 输送杆 80cm | PB2460PPS | 通过标化更新新注册证 | 标化选择基础库产品id：2611
外周血管支架类 | 康蒂思（上海）医疗器械有限公司 | 国械注进20173131859 | C02061200101001089050000035 | 直径：4mm 长度:12mm 外周血管支架 输送杆 80cm | PB1240PPS | 通过标化更新新注册证 | 标化选择基础库产品id：2611
外周血管支架类 | 康蒂思（上海）医疗器械有限公司 | 国械注进20173131859 | C02061200101001089050000036 | 直径：6mm 长度:18mm 外周血管支架 输送杆 80cm | PB1860PPS | 通过标化更新新注册证 | 标化选择基础库产品id：2611
外周血管支架类 | 康蒂思（上海）医疗器械有限公司 | 国械注进20173131859 | C02061200101001089050000038 | 直径：7mm 长度:12mm 外周血管支架 输送杆 142cm | PB1270PPX | 通过标化更新新注册证 | 标化选择基础库产品id：2611
外周血管支架类 | 康蒂思（上海）医疗器械有限公司 | 国械注进20173131859 | C02061200101001089050000040 | 直径：4mm 长度:18mm 外周血管支架 输送杆 80cm | PB1840PPS | 通过标化更新新注册证 | 标化选择基础库产品id：2611
外周血管支架类 | 康蒂思（上海）医疗器械有限公司 | 国械注进20173131859 | C02061200101001089050000041 | 直径：5mm 长度:24mm 外周血管支架 输送杆 142cm | PB2450PPX | 通过标化更新新注册证 | 标化选择基础库产品id：2611
外周血管支架类 | 康蒂思（上海）医疗器械有限公司 | 国械注进20173131859 | C02061200101001089050000042 | 直径：6mm 长度:12mm 外周血管支架 输送杆 80cm | PB1260PPS | 通过标化更新新注册证 | 标化选择基础库产品id：2611
外周血管支架类 | 康蒂思（上海）医疗器械有限公司 | 国械注进20173131859 | C02061200101001089050000043 | 直径：5mm 长度:18mm 外周血管支架 输送杆 142cm | PB1850PPX | 通过标化更新新注册证 | 标化选择基础库产品id：2611
外周血管支架类 | 康蒂思（上海）医疗器械有限公司 | 国械注进20173131859 | C02061200101001089050000044 | 直径：7mm 长度:24mm 外周血管支架 输送杆 80cm | PB2470PPS | 通过标化更新新注册证 | 标化选择基础库产品id：2611
外周血管支架类 | 康蒂思（上海）医疗器械有限公司 | 国械注进20173131859 | C02061200101001089050000045 | 直径：7mm 长度:15mm 外周血管支架 输送杆 80cm | PB1570PPS | 通过标化更新新注册证 | 标化选择基础库产品id：2611
外周血管支架类 | 康蒂思（上海）医疗器械有限公司 | 国械注进20173131859 | C02061200101001089050000046 | 直径：7mm 长度:12mm 外周血管支架 输送杆 80cm | PB1270PPS | 通过标化更新新注册证 | 标化选择基础库产品id：2611
外周血管支架类 | 康蒂思（上海）医疗器械有限公司 | 国械注进20173131859 | C02061200101001089050000047 | 直径：7mm 长度:18mm 外周血管支架 输送杆 80cm | PB1870PPS | 通过标化更新新注册证 | 标化选择基础库产品id：2611
外周血管支架类 | 康蒂思（上海）医疗器械有限公司 | 国械注进20173131859 | C02061200101001089050000048 | 直径：6mm 长度:15mm 外周血管支架 输送杆 80cm | PB1560PPS | 通过标化更新新注册证 | 标化选择基础库产品id：2611
外周血管支架类 | 康蒂思（上海）医疗器械有限公司 | 国械注进20173131859 | C02061200101001089050000049 | 直径：6mm 长度:24mm 外周血管支架 输送杆 142cm | PB2460PPX | 通过标化更新新注册证 | 标化选择基础库产品id：2611
外周血管支架类 | 康蒂思（上海）医疗器械有限公司 | 国械注进20173131859 | C02061200101001089050000051 | 直径：5mm 长度:24mm 外周血管支架 输送杆 80cm | PB2450PPS | 通过标化更新新注册证 | 标化选择基础库产品id：2611
外周血管支架类 | 康蒂思（上海）医疗器械有限公司 | 国械注进20173131859 | C02061200101001089050000052 | 直径：5mm 长度:12mm 外周血管支架 输送杆 80cm | PB1250PPS | 通过标化更新新注册证 | 标化选择基础库产品id：2611
外周血管支架类 | 康蒂思（上海）医疗器械有限公司 | 国械注进20173131859 | C02061200101001089050000053 | 直径：4mm 长度:24mm 外周血管支架 输送杆 142cm | PB2440PPX | 通过标化更新新注册证 | 标化选择基础库产品id：2611
外周血管支架类 | 康蒂思（上海）医疗器械有限公司 | 国械注进20173131859 | C02061200101001089050000054 | 直径：5mm 长度:15mm 外周血管支架 输送杆 80cm | PB1550PPS | 通过标化更新新注册证 | 标化选择基础库产品id：2611
外周血管支架类 | 康蒂思（上海）医疗器械有限公司 | 国械注进20173131859 | C02061200101001089050000056 | 直径：6mm 长度:15mm 外周血管支架 输送杆 142cm | PB1560PPX | 通过标化更新新注册证 | 标化选择基础库产品id：2611
外周血管支架类 | 康蒂思（上海）医疗器械有限公司 | 国械注进20173131859 | C02061200101001089050000057 | 直径：7mm 长度:18mm 外周血管支架 输送杆 142cm | PB1870PPX | 通过标化更新新注册证 | 标化选择基础库产品id：2611
外周血管支架类 | 康蒂思（上海）医疗器械有限公司 | 国械注进20173131859 | C02061200101001089050000058 | 直径：5mm 长度:18mm 外周血管支架 输送杆 80cm | PB1850PPS | 通过标化更新新注册证 | 标化选择基础库产品id：2611
外周血管支架类 | 康蒂思（上海）医疗器械有限公司 | 国械注进20173131859 | C02061200101001089050000059 | 直径：7mm 长度:24mm 外周血管支架 输送杆 142cm | PB2470PPX | 通过标化更新新注册证 | 标化选择基础库产品id：2611
外周血管支架类 | 康蒂思（上海）医疗器械有限公司 | 国械注进20173131859 | C02061200101001089050000060 | 直径：6mm 长度:18mm 外周血管支架 输送杆 142cm | PB1860PPX | 通过标化更新新注册证 | 标化选择基础库产品id：2611
外周血管支架类 | 康蒂思（上海）医疗器械有限公司 | 国械注进20173131859 | C02061200101001089050000061 | 直径：7mm 长度:15mm 外周血管支架 输送杆 142cm | PB1570PPX | 通过标化更新新注册证 | 标化选择基础库产品id：2611
外周血管支架类 | 康蒂思（上海）医疗器械有限公司 | 国械注进20173131859 | C02061200101001089050000063 | 直径：4mm 长度:15mm 外周血管支架 输送杆 80cm | PB1540PPS | 通过标化更新新注册证 | 标化选择基础库产品id：2611
外周血管支架类 | 上海美创医疗器械有限公司 | 国械注进20183132699 | C02060900102003037970000006 | （7.0 x 150 x 85cm）Easy HiFlype Carbostent 7,0 x 150 x 85cm | ICEF70150S | 标化 | 标化选择基础库产品id：50169
外周血管支架类 | 上海美创医疗器械有限公司 | 国械注进20183132699 | C02060900102003037970000008 | （6.0 x 150 x 85cm）Easy HiFlype Carbostent 6,0 x 150 x 85cm | ICEF60150S | 标化 | 标化选择基础库产品id：50169
外周血管支架类 | 上海美创医疗器械有限公司 | 国械注进20183132699 | C02060900102003037970000010 | （6.0 x 150 x 135cm）Easy HiFlype Carbostent 6,0 x 150 x 135cm | ICEF60150L | 标化 | 标化选择基础库产品id：50169
外周血管支架类 | 上海美创医疗器械有限公司 | 国械注进20183132699 | C02060900102003037970000011 | （7.0 x 150 x 135cm）Easy HiFlype Carbostent 7,0 x 150 x 135cm | ICEF70150L | 标化 | 标化选择基础库产品id：50169
外周血管支架类 | 上海美创医疗器械有限公司 | 国械注进20183132699 | C02060900102007037970000001 | （9.0 x 60 x 135cm）Easy HiFlype Carbostent 9,0 x 60 x 135cm | ICEF9060L | 标化 | 标化选择基础库产品id：1151122
外周血管支架类 | 上海美创医疗器械有限公司 | 国械注进20183132699 | C02060900102007037970000002 | （8.0 x 40 x 135cm）Easy Flype Carbostent 8,0 x 40 x 135cm | ICEF8040L | 标化 | 标化选择基础库产品id：1151122
外周血管支架类 | 上海美创医疗器械有限公司 | 国械注进20183132699 | C02060900102007037970000003 | （9.0 x 20 x 85cm）Easy HiFlype Carbostent 9,0 x 20 x 85cm | ICEF9020S | 标化 | 标化选择基础库产品id：1151122
外周血管支架类 | 上海美创医疗器械有限公司 | 国械注进20183132699 | C02060900102007037970000004 | （12.0 x 100 x 85cm）Easy HiFlype Carbostent 12,0 x 100 x 85cm | ICEF120100S | 标化 | 标化选择基础库产品id：1151122
外周血管支架类 | 上海美创医疗器械有限公司 | 国械注进20183132699 | C02060900102007037970000006 | （8.0 x 80 x 135cm）Easy Flype Carbostent 8,0 x 80 x 135cm | ICEF8080L | 标化 | 标化选择基础库产品id：50168
外周血管支架类 | 上海美创医疗器械有限公司 | 国械注进20183132699 | C02060900102007037970000007 | （9.0 x 40 x 135cm）Easy HiFlype Carbostent 9,0 x 40 x 135cm | ICEF9040L | 标化 | 标化选择基础库产品id：1151122
外周血管支架类 | 上海美创医疗器械有限公司 | 国械注进20183132699 | C02060900102007037970000008 | （9.0 x 100 x 85cm）Easy HiFlype Carbostent 9,0 x 100 x 85cm | ICEF90100S | 标化 | 标化选择基础库产品id：1151122
外周血管支架类 | 上海美创医疗器械有限公司 | 国械注进20183132699 | C02060900102007037970000009 | （8.0 x 20 x 135cm）Easy Flype Carbostent 8,0 x 20 x 135cm | ICEF8020L | 标化 | 标化选择基础库产品id：1151122
外周血管支架类 | 上海美创医疗器械有限公司 | 国械注进20183132699 | C02060900102007037970000010 | （9.0 x 80 x 85cm）Easy HiFlype Carbostent 9,0 x 80 x 85cm | ICEF9080S | 标化 | 标化选择基础库产品id：1151122
外周血管支架类 | 上海美创医疗器械有限公司 | 国械注进20183132699 | C02060900102007037970000013 | （10.0 x 20 x 85cm）Easy HiFlype Carbostent 10,0 x 20 x 85cm | ICEF10020S | 标化 | 标化选择基础库产品id：1151122
外周血管支架类 | 上海美创医疗器械有限公司 | 国械注进20183132699 | C02060900102007037970000014 | （8.0 x 20 x 85cm）Easy Flype Carbostent 8,0 x 20 x 85cm | ICEF8020S | 标化 | 标化选择基础库产品id：1151122
外周血管支架类 | 上海美创医疗器械有限公司 | 国械注进20183132699 | C02060900102007037970000015 | （10.0 x 100 x 85cm）Easy HiFlype Carbostent 10,0 x 100 x 85cm | ICEF100100S | 标化 | 标化选择基础库产品id：1151122
外周血管支架类 | 上海美创医疗器械有限公司 | 国械注进20183132699 | C02060900102007037970000016 | （10.0 x 60 x 135cm）Easy HiFlype Carbostent 10,0 x 60 x 135cm | ICEF10060L | 标化 | 标化选择基础库产品id：1151122
外周血管支架类 | 上海美创医疗器械有限公司 | 国械注进20183132699 | C02060900102007037970000017 | （10.0 x 20 x 135cm）Easy HiFlype Carbostent 10,0 x 20 x 135cm | ICEF10020L | 标化 | 标化选择基础库产品id：1151122
外周血管支架类 | 上海美创医疗器械有限公司 | 国械注进20183132699 | C02060900102007037970000018 | （9.0 x 80 x 135cm）Easy HiFlype Carbostent 9,0 x 80 x 135cm | ICEF9080L | 标化 | 标化选择基础库产品id：1151122
外周血管支架类 | 上海美创医疗器械有限公司 | 国械注进20183132699 | C02060900102007037970000019 | （10.0 x 100 x 135cm）Easy HiFlype Carbostent 10,0 x 100 x 135cm | ICEF100100L | 标化 | 标化选择基础库产品id：1151122
外周血管支架类 | 上海美创医疗器械有限公司 | 国械注进20183132699 | C02060900102007037970000020 | （9.0 x 40 x 85cm）Easy HiFlype Carbostent 9,0 x 40 x 85cm | ICEF9040S | 标化 | 标化选择基础库产品id：1151122
外周血管支架类 | 上海美创医疗器械有限公司 | 国械注进20183132699 | C02060900102007037970000021 | （9.0 x 100 x 135cm）Easy HiFlype Carbostent 9,0 x 100 x 135cm | ICEF90100L | 标化 | 标化选择基础库产品id：1151122
外周血管支架类 | 上海美创医疗器械有限公司 | 国械注进20183132699 | C02060900102007037970000022 | （8.0 x 60 x 135cm）Easy Flype Carbostent 8,0 x 60 x 135cm | ICEF8060L | 标化 | 标化选择基础库产品id：50168
外周血管支架类 | 上海美创医疗器械有限公司 | 国械注进20183132699 | C02060900102007037970000023 | （10.0 x 60 x 85cm）Easy HiFlype Carbostent 10,0 x 60 x 85cm | ICEF10060S | 标化 | 标化选择基础库产品id：1151122
外周血管支架类 | 上海美创医疗器械有限公司 | 国械注进20183132699 | C02060900102007037970000024 | （12.0 x 100 x 135cm）Easy HiFlype Carbostent 12,0 x 100 x 135cm | ICEF120100L | 标化 | 标化选择基础库产品id：50168
外周血管支架类 | 上海美创医疗器械有限公司 | 国械注进20183132699 | C02060900102007037970000025 | （8.0 x 80 x 85cm）Easy Flype Carbostent 8,0 x 80 x 85cm | ICEF8080S | 标化 | 标化选择基础库产品id：50168
外周血管支架类 | 上海美创医疗器械有限公司 | 国械注进20183132699 | C02060900102007037970000026 | （12.0 x 40 x 85cm）Easy HiFlype Carbostent 12,0 x 40 x 85cm | ICEF12040S | 标化 | 标化选择基础库产品id：1151122
外周血管支架类 | 上海美创医疗器械有限公司 | 国械注进20183132699 | C02060900102007037970000028 | （8.0 x 100 x 85cm）Easy Flype Carbostent 8,0 x 100 x 85cm | ICEF80100S | 标化 | 标化选择基础库产品id：1151122
外周血管支架类 | 上海美创医疗器械有限公司 | 国械注进20183132699 | C02060900102007037970000029 | （10.0 x 40 x 85cm）Easy HiFlype Carbostent 10,0 x 40 x 85cm | ICEF10040S | 标化 | 标化选择基础库产品id：1151122
外周血管支架类 | 上海美创医疗器械有限公司 | 国械注进20183132699 | C02060900102007037970000030 | （12.0 x 80 x 135cm）Easy HiFlype Carbostent 12,0 x 80 x 135cm | ICEF12080L | 标化 | 标化选择基础库产品id：1151122
外周血管支架类 | 上海美创医疗器械有限公司 | 国械注进20183132699 | C02060900102007037970000031 | （8.0 x 40 x 85cm）Easy Flype Carbostent 8,0 x 40 x 85cm | ICEF8040S | 标化 | 标化选择基础库产品id：1151122
外周血管支架类 | 上海美创医疗器械有限公司 | 国械注进20183132699 | C02060900102007037970000032 | （10.0 x 80 x 135cm）Easy HiFlype Carbostent 10,0 x 80 x 135cm | ICEF10080L | 标化 | 标化选择基础库产品id：50168
外周血管支架类 | 上海美创医疗器械有限公司 | 国械注进20183132699 | C02060900102007037970000033 | （8.0 x 100 x 135cm）Easy Flype Carbostent 8,0 x 100 x 135cm | ICEF80100L | 标化 | 标化选择基础库产品id：1151122
外周血管支架类 | 上海美创医疗器械有限公司 | 国械注进20183132699 | C02060900102007037970000034 | （12.0 x 60 x 135cm）Easy HiFlype Carbostent 12,0 x 60 x 135cm | ICEF12060L | 标化 | 标化选择基础库产品id：50168
外周血管支架类 | 上海美创医疗器械有限公司 | 国械注进20183132699 | C02060900102007037970000035 | （12.0 x 80 x 85cm）Easy HiFlype Carbostent 12,0 x 80 x 85cm | ICEF12080S | 标化 | 标化选择基础库产品id：1151122
外周血管支架类 | 上海美创医疗器械有限公司 | 国械注进20183132699 | C02060900102007037970000036 | （10.0 x 80 x 85cm）Easy HiFlype Carbostent 10,0 x 80 x 85cm | ICEF10080S | 标化 | 标化选择基础库产品id：1151122
外周血管支架类 | 上海美创医疗器械有限公司 | 国械注进20183132699 | C02060900102007037970000037 | （12.0 x 60 x 85cm）Easy HiFlype Carbostent 12,0 x 60 x 85cm | ICEF12060S | 标化 | 标化选择基础库产品id：1151122
外周血管支架类 | 上海美创医疗器械有限公司 | 国械注进20183132699 | C02060900102007037970000038 | （10.0 x 40 x 135cm）Easy HiFlype Carbostent 10,0 x 40 x 135cm | ICEF10040L | 标化 | 标化选择基础库产品id：1151122
外周血管支架类 | 上海美创医疗器械有限公司 | 国械注进20183132699 | C02060900102007037970000039 | （9.0 x 20 x 135cm）Easy HiFlype Carbostent 9,0 x 20 x 135cm | ICEF9020L | 标化 | 标化选择基础库产品id：1151122
外周血管支架类 | 上海美创医疗器械有限公司 | 国械注进20183132699 | C02060900102007037970000040 | （9.0 x 60 x 85cm）Easy HiFlype Carbostent 9,0 x 60 x 85cm | ICEF9060S | 标化 | 标化选择基础库产品id：1151122
外周血管支架类 | 上海美创医疗器械有限公司 | 国械注进20183132699 | C02060900102007037970000041 | （8.0 x 60 x 85cm）Easy Flype Carbostent 8,0 x 60 x 85cm | ICEF8060S | 标化 | 标化选择基础库产品id：1151122
外周血管支架类 | 上海美创医疗器械有限公司 | 国械注进20183132699 | C02060900102007037970000042 | （12.0 x 40 x 135cm）Easy HiFlype Carbostent 12,0 x 40 x 135cm | ICEF12040L | 标化 | 标化选择基础库产品id：1151122
外周血管支架类 | 巴德医疗科技（上海）有限公司 | 国械注进20193130281 | C02061000101003102900000050 | 直径6mm，长度40mm | EX060403L | 标化 | 标化选择基础库产品id：14025
外周血管支架类 | 巴德医疗科技（上海）有限公司 | 国械注进20193130281 | C02061000101003102900000054 | 直径6mm，长度20mm | EX060203L | 标化 | 标化选择基础库产品id：14025
外周血管支架类 | 巴德医疗科技（上海）有限公司 | 国械注进20193130281 | C02061000101003102900000055 | 直径7mm，长度60mm | EX070601L | 标化 | 标化选择基础库产品id：14025
外周血管支架类 | 巴德医疗科技（上海）有限公司 | 国械注进20193130281 | C02061000101003102900000056 | 直径7mm，长度40mm | EX070401L | 标化 | 标化选择基础库产品id：14025
外周血管支架类 | 巴德医疗科技（上海）有限公司 | 国械注进20193130281 | C02061000101003102900000059 | 直径6mm，长度100mm | EX061001L | 标化 | 标化选择基础库产品id：14025
外周血管支架类 | 巴德医疗科技（上海）有限公司 | 国械注进20193130281 | C02061000101003102900000062 | 直径7mm，长度30mm | EX070301L | 标化 | 标化选择基础库产品id：14025
外周血管支架类 | 巴德医疗科技（上海）有限公司 | 国械注进20193130281 | C02061000101003102900000063 | 直径6mm，长度100mm | EX061003L | 标化 | 标化选择基础库产品id：14025
外周血管支架类 | 巴德医疗科技（上海）有限公司 | 国械注进20193130281 | C02061000101003102900000065 | 直径6mm，长度30mm | EX060301L | 标化 | 标化选择基础库产品id：14025
外周血管支架类 | 巴德医疗科技（上海）有限公司 | 国械注进20193130281 | C02061000101003102900000066 | 直径6mm，长度60mm | EX060603L | 标化 | 标化选择基础库产品id：14025
外周血管支架类 | 巴德医疗科技（上海）有限公司 | 国械注进20193130281 | C02061000101003102900000071 | 直径7mm，长度20mm | EX070201L | 标化 | 标化选择基础库产品id：14025
外周血管支架类 | 巴德医疗科技（上海）有限公司 | 国械注进20193130281 | C02061000101003102900000072 | 直径6mm，长度20mm | EX060201L | 标化 | 标化选择基础库产品id：14025
外周血管支架类 | 巴德医疗科技（上海）有限公司 | 国械注进20193130281 | C02061000101003102900000073 | 直径6mm，长度80mm | EX060801L | 标化 | 标化选择基础库产品id：14025
外周血管支架类 | 巴德医疗科技（上海）有限公司 | 国械注进20193130281 | C02061000101003102900000074 | 直径6mm，长度30mm | EX070303L | 标化 | 标化选择基础库产品id：14025
外周血管支架类 | 巴德医疗科技（上海）有限公司 | 国械注进20193130281 | C02061000101003102900000075 | 直径6mm，长度80mm | EX060803L | 标化 | 标化选择基础库产品id：14025
外周血管支架类 | 巴德医疗科技（上海）有限公司 | 国械注进20193130281 | C02061000101003102900000076 | 直径7mm，长度80mm | EX070801L | 标化 | 标化选择基础库产品id：14025
外周血管支架类 | 巴德医疗科技（上海）有限公司 | 国械注进20193130281 | C02061000101003102900000077 | 直径6mm，长度60mm | EX060601L | 标化 | 标化选择基础库产品id：14025
外周血管支架类 | 巴德医疗科技（上海）有限公司 | 国械注进20193130281 | C02061000101003102900000079 | 直径6mm，长度30mm | EX060303L | 标化 | 标化选择基础库产品id：14025
外周血管支架类 | 巴德医疗科技（上海）有限公司 | 国械注进20193130281 | C02061000101003102900000080 | 直径6mm，长度20mm | EX070203L | 标化 | 标化选择基础库产品id：14025
外周血管支架类 | 巴德医疗科技（上海）有限公司 | 国械注进20223130595 | C02061000101003102900000104 | 5mm*120mm*80CM | 5F051201C | 新增产品 | 基础库产品id：1331790，更正信息后重新提交审核